## Celková rekapitulace
Oprava bytového domu Patočkova 1411/35, Praha 6
Celková rekapitulace
| Název jednotlivých částí | Celkem Kč
Investice - základní náklady
1 | Obnova obvodového pláště domu, vč.zateplení , přístavby výtahu a změny vytápění bytů celkem bez DPH | 0
Oprava a obnova - základní náklady
2 | Obnova interiérů domu - výměna elektroinstalace, oken, sklepních kójí a společných prostor celkem bez DPH | 0
3 | Zpevněné plochy | 0
4 | Základní náklady celkem | 0
NUS
5 | NUS včetně DIO ( DPH 14% pro investice) | 0
6 | NUS včetně DIO ( DPH 14% pro opravy a obnovu) | 0
7 | NUS včetně DIO ( DPH 20% pro zpevněné plochy) | 0
8 | NUS celkem | 0
Zajištění projektové dokumentace
9 | Dopracování do RD (výztuž, úpravy tvarů dle vybraných dodavatelů, detaily ...) | 0
10 | Zajištění PD skutečného provedení stavby | 0
11 | Zajištění projektové dokumentace celkem | 0
12 | Celkové náklady bez DPH | 0
DPH
13 | DPH 14% (investice, NUS) | 0
14 | DPH 14% (oprava a obnova, NUS) | 0
15 | DPH 20% ( Zpevněné plochy, NUS) | 0
16 | DPH 20% (Ze zajištění projektové dokumentace) | 0
17 | DPH celkem | 0
18 | Celkem s DPH | 0

## Rekapitulace investice
Akce : Oprava bytového domu Patočkova 1411/35 v Praze 6
Rekapitulace: Investice
1 | Výtahy |  |  |  | 0
2 | Zateplení fasád |  |  |  | 0
3 | Mezisoučet |  |  |  | 0
4 | Interiery - vytápění |  |  |  | 0
5 | Interiery - plyn |  |  |  | 0
6 | Interiery - VZT |  |  |  | 0
7 | Mezisoučet |  |  |  | 0
8 | Investice celkem |  |  |  | 0
9 | NUS | % | 2.5% | 0 | 0
10 | Celkem - bez DPH |  |  |  | 0
11 | DPH | % | 14% | 0 | 0
12 | Investice celkem s DPH |  |  |  | 0
Prohlášení zadavatele :
Pokud některá část výkazu výměr obsahuje odkazy na obchod.firmy, názvy, specif.označení
výrobků a služeb, nebo pokud číslo položky ve výkazu výměr vede ke konkrétnímu výrobku, je
to pouze přibližná kvalitativnía technická specifikace a zadavatel umožňuje použití i jiných,
kvalitativně a technicky obdobných řešení.

## Výtah
Oprava bytového domu Patočkova 1411/35, Praha 6
Výtah
[6 empty] | cena (Kč) | cena (Kč)
Č | Objekt | Kód | Zkrácený popis | M.j. | Množství | Jednot. | Celkem | Jednot. | tuny
Výtah
|  | 13 | Zemní práce |  |  |  | 0 |  | 0
1 | 02 | 131201101R00 | Hloubení nezapažených jam v hor.3 do 100 m3 | m3 | 10.3 |  | 0 | 0 | 0
2 | 02 | 131201109R00 | Příplatek za lepivost - hloubení nezap.jam v hor.3 | m3 | 10.3 |  | 0 | 0 | 0
3 | 02 | 162701105R14 | Vodorovné přemístění výkopku z hor.1-4 do 10000 m | m3 | 16.3 |  | 0 | 0 | 0
4 | 02 | 162701109R14 | Příplatek k vod. přemístění hor.1-4 za další 1 km | m3 | 257.5 |  | 0 | 0 | 0
5 | 02 | 171201201R00 | Uložení sypaniny na skl.-modelace na výšku přes 2m + popl. | m3 | 10.3 |  | 0 | 0 | 0
|  | 27 | Základy |  |  |  | 0 |  | 25.5009
6 | 02 | 273313511R00 | Beton základových desek prostý C 12/15 (B 12,5) = podkl. bet. Deska + výplňové betony | m3 | 4.68 |  | 0 | 2.3786 | 11.1316
7 | 02 | 273351215R00 | Bednění stěn základových desek - zřízení | m2 | 1.04 |  | 0 | 0.03925 | 0.04082
8 | 02 | 273351216R00 | Bednění stěn základových desek - odstranění | m2 | 1.04 |  | 0 | 0 | 0
9 | 02 | 273321411R00 | Železobeton základových desek C 25/30 (B 30) = pod dojezd šachty | m3 | 1.7 |  | 0 | 2.4462 | 4.1586
10 | 02 | 311321411R00 | Železobeton nadzákladových zdí C 25/30 (B 30) = zdivo základové šachty a schodiště | m3 | 2.2 |  | 0 | 2.4489 | 5.3876
11 | 02 | 311361821R00 | Výztuž zdí a desek z betonářské oceli | t | 0.38 |  | 0 | 1.0203 | 0.38771
12 | 02 | 311351101R00 | Bednění nadzákladových zdí jednostranné - zřízení | m2 | 26.3 |  | 0 | 0.0401 | 1.0546
13 | 02 | 311351102R00 | Bednění nadzákladových zdí jednostranné-odstranění | m2 | 26.3 |  | 0 | 0 | 0
14 | 02 | 174100050RAB | Zásyp jam,rýh a šachet štěrkopískem | m3 | 2 |  | 0 | 1.67 | 3.34
15 | 02 | 229940030RA0 | Trubkové mikropiloty D 150, včetně injektáže | m | 20 |  | 0 | 0.0932 | 1.864
16 |  | 953900001R01 | Osazení a dodávka ocelových konstrukcí140 kg, vč. nátěrů | t | 0.14 |  | 0 | 0.0932 | 0.013048
17 |  | 953900001R01 | Lepené kotvy 12 xCHEM HM M24, HIT HY anticoro | ks | 12 |  | 0 | 0.02 | 0.24
18 |  | 953900002R01 | Vlepení výztuže R12 HIT HY 20 ks | ks | 24 |  | 0 | 0.0932 | 2.2368
|  | 31 | Svislé a vodorovné konstrukce |  |  |  | 0 |  | 16.0352
19 | 02 | 310235251R00 | Zazdívka otvorů pl.0,0225 m2 cihlami, tl.zdi 45 cm | kus | 20 |  | 0 | 0.02237 | 0.4474
20 | 02 | 310236251R00 | Zazdívka otvorů pl.0, 09 m2 cihlami, tl. zdi 45 cm | kus | 20 |  | 0 | 0.08321 | 1.6642
21 | 02 | 319201311R00 | Vyrovnání povrchu zdiva maltou tl.do 3 cm (předpoklad) | m2 | 20 |  | 0 | 0.03767 | 0.7534
22 | 02 | 413941125RT2 | Ozazení a dodávka válcovaných nosníků ve stropech č. I260, U120, vč. pomocného materiálu, vč. nátěrů a podbetonování | t | 1.42 |  | 0 | 1.0919 | 1.5505
23 | 02 | 413941123RT2 | Osazení a dodávka válcovaných nosníků ve stropech č. 14 a spojovacího materiálu, zastřešení výtahů a pomocné konstrukce, vč. nátěrů | t | 0.66 |  | 0 | 1.0966 | 0.72378
24 |  | 413941123RT2 | Chemická kotva anticoro M20 | ks | 40 |  | 0 | 0.001 | 0.04
25 | 02 | 411354235R00 | Bednění stropů plech lesklý, vlna 50 mm tl. 0,8 mm = zastřešení výtahu | m2 | 9.79 |  | 0 | 0.01059 | 0.10368
26 | 02 | 411321315R00 | Stropy deskové ze železobetonu C 20/25 (B 25) | m3 | 1.95 |  | 0 | 2.4535 | 4.7843
27 | 02 | 411361821R00 | Výztuž stropů z betonářské oceli | t | 0.2 |  | 0 | 1.0214 | 0.20428
28 | 02 | 311231114RT2 | Zdivo nosné cihelné z CP =dozdění u výtahové šachty | m3 | 0.3 |  | 0 | 1.8625 | 0.55876
29 | 02 | 311238219R00 | Zdivo POROTHERM 44 P+D tl. 440 mm = zdivo 5NP | m2 | 4.93 |  | 0 | 0.38199 | 1.8832
30 | 02 | 342248114R00 | Příčky POROTHERM 14 P+D tl. 140 mm = zdivo 5NP | m2 | 6.63 |  | 0 | 0.17646 | 1.1699
31 | 02 | 416021125R00 | Podhledy SDK, kovová.kce CD. 2x deska RB 12,5 mm = u výtahových šachet | m2 | 48.89 |  | 0 | 0.01597 | 0.78077
32 | 02 | 416021125R00 | Obklady SDK, kovová.kce CD. 2x deska RB 12,5 mm = u výtahových šachet + zateplení mineral.120 mm vč lemovacích lišt a tmelů | m2 | 39.25 |  | 0 | 0.01597 | 0.62682
33 | 02 | 416021125R00 | Obklady SDK, kovová.kce CD. 1x deska RB 2x12,5 mm = 4patro- zakrytí výměny ocelové konstrukce | m2 | 15 |  | 0 | 0.01597 | 0.23955
34 | 02 | 416021125R00 | Podhledy CETRIS, kovová.kce CD. 1x deska 12,5 mm = u výtahových šachet + zatepleni mineral. 160 mm | m2 | 7.4 |  | 0 | 0.01597 | 0.11818
35 | 02 | 416021125R00 | Obklady CETRIS, kovová.kce CD. 1x deska 12,5 mm = u výtahových šachet + zatepleni mineral. 120 mm | m2 | 14.4 |  | 0 | 0.01597 | 0.22997
36 | 02 | 416021125R00 | Obklady CETRIS, kovová.kce CD. 1x deska 12,5 mm = u výtahových šachet + zatepleni XPS. 80 mm | m2 | 9.8 |  | 0 | 0.01597 | 0.15651
|  | 61 | Úprava povrchů vnitřní |  |  |  | 0 |  | 0.71743
37 | 02 | 612409991RT2 | Začištění omítek kolem oken,dveří apod. | m | 30 |  | 0 | 0.00238 | 0.0714
38 | 02 | 612401191RT2 | Omítka malých ploch vnitřních stěn do 0,09 m2 (předpoklad) | kus | 30 |  | 0 | 0.00478 | 0.1434
39 | 02 | 612401291RT2 | Omítka malých ploch vnitřních stěn do 0,25 m2 (předpoklad) | kus | 15 |  | 0 | 0.01187 | 0.17805
40 | 02 | 612401391RT2 | Omítka malých ploch vnitřních stěn do 1 m2 (předpoklad) | kus | 8 |  | 0 | 0.03781 | 0.30248
41 | 02 | 784452263RT2 | Malba tekutá, bílá, 2 x vč. odstranění původních maleb, vč. 2x sádrová stěrka + 2x broušení | m2 | 200.89 |  | 0 | 0.00011 | 0.022098
|  | 63 | Podlahové konstrukce |  |  |  | 0 |  | 11.0413
42 | 02 | 631311121R00 | Doplnění mazanin betonem do 1 m2, do tl. 10 cm | m3 | 2.3 |  | 0 | 2.261 | 5.2003
43 | 02 | 631312611R00 | Mazanina betonová tl. 5 - 8 cm C 16/20 (B 20) = pod nové teraco | m3 | 1.5 |  | 0 | 2.422 | 3.633
44 | 02 | 773541360R00 | Podlahy z teraca z barevné drtě, prosté, tl. 3 cm | m2 | 32 |  | 0 | 0.069 | 2.208
|  | 711 | Izolace proti vodě a tepelné |  |  |  | 0 |  | 0.82064
45 | 02 | 711111001RZ1 | Izolace proti vlhkosti vodor. nátěr ALP za studena vč. nátěru = zastřešení výtahů | m2 | 12.2 |  | 0 | 0.0002 | 0.00244
46 | 02 | 711141559RZ3 | Izolace proti vlhk. vodorovná pásy přitavením 2x 4mm SBS, vč.dodávky pásu = zastřešení výtahu | m2 | 12.2 |  | 0 | 0.00559 | 0.068198
47 | 02 | 711141559RZ4 | Izolace proti vlhkosti stěrková izolace výtahové šachty a stěn ( vně i uvnitř) | m2 | 37.5 |  | 0 | 0.02 | 0.75
48 | 02 | 998711103R00 | Přesun hmot pro izolace proti vodě, výšky do 60 m | t | 0.9 |  | 0 | 0 | 0
|  | 764 | Konstrukce klempířské |  |  |  | 0 |  | 0.07014
49 | 01 | 764530430RT2 | Oplechování atik z Ti Zn plechu, rš 400 mm K3 | m | 21 |  | 0 | 0.00334 | 0.07014
50 | 01 | 998764104R00 | Přesun hmot pro klempířské konstr., výšky do 36 m | t | 0.95591 |  | 0 | 0 | 0
|  | 771 | Podlahy z dlaždic |  |  |  | 0 |  | 0.15106
51 | 01 | 771575107RT2 | Montáž podlah keram.,režné hladké, tmel, 30x30 cm | m2 | 8.3 |  | 0 | 0.0028 | 0.02324
52 | 01 | 597623134 | Mrazuvzdorná dlaždice 30x30 ( antracit, ) | m2 | 8.3 |  | 0 | 0.0142 | 0.11786
53 | 01 | 771579793RT1 | Příplatek za spárovací hmotu - plošně | m2 | 8.3 |  | 0 | 0.0012 | 0.00996
54 | 01 | 998771104R00 | Přesun hmot pro podlahy z dlaždic, výšky do 36 m | t | 0.15 |  | 0 | 0 | 0
|  | 767 | Konstrukce doplňkové stavební (zámečnické) |  |  |  | 0 |  | 11.6879
55 | 02 | 767995104R00 | Montáž kovových konstrukcí = výtahová šachta | kg | 3740 |  | 0 |  | 0
56 | 02 | 767995104R00 | Montáž kovových konstrukcí = markýza a střecha nad výtahem pozink | kg | 160 |  | 0 |  | 0
57 | 02 | 767010VD | Ocelové konstrukce - materiál (šachta výtahová), vč. zavěšené stěny š.1300, výšky 22,5m s osazením oken a dv. | t | 3.74 |  | 0 | 1 | 3.74
58 | 02 | 767011VD | Ocelové konstrukce - materiál (markýza,střecha) vč. závěsného systému | t | 0.16 |  | 0 | 1 | 0.16
59 | 02 | 783-01VD | Nátěr kovových konstrukcí základní+2xemail (výtahová šachta) - předpoklad | kg | 3740 |  | 0 | 0 | 0
60 | 02 | 783-02VD | Pozink (markýza, střecha) | kg | 160 |  | 0 | 0 | 0
61 | 02 | 787185421R00 | Zaskl.stěn šachty, sklem profil.dvojité v. 1 m vč. dvojskla CONNEX - čelní stěna cca3,5 m nad terén d+m | m2 | 6 |  | 0 | 0.04529 | 0.27174
62 |  | 787185421R00 | Zaskl.stěn šachty, sklem profil.dvojité v. 1 m vč. dvojskla čelní stěna - zbytek d+m | m2 | 31 |  | 0 | 0.04529 | 1.404
63 | 02 | 787185421R00 | Zaskl.stěn , sklem profil.dvojité v. 1 m vč. dvojskla CONNEX probarvené boční stěny d+m | m2 | 39 |  | 0 | 0.04529 | 1.7663
64 |  | 787185421R00 | Zaskl.stěn , sklem profil.dvojité v. 1 m vč. dvojskla probarvené boční stěny d+m | m2 | 25.74 |  | 0 | 0.04529 | 1.1658
65 |  | 787185422R00 | Zaskl.stěn , sklem profil.dvojité v. 1 m vč. dvojskla probarvená čelní stěna d+m vč. hliníkových profilů | m2 | 21.3 |  | 0 | 0.05 | 1.065
66 | 02 | 787185111R00 | Zaskl.stěn do profilů, sklem profil.jednoduché v.1 m vč. skla CONNEX d+m | m2 | 6 |  | 0 | 0.02318 | 0.13908
67 |  | 787185422R00 | Skleněná konstukce vstubního tubusu Stratobel 10.10.4.(2x10 mm) s PVB folií s potiskem vč. lemování, hliníkových lišt, nalepeného lemovacího skla na zatepovacím sytému, odvodňovacího plastového klínu d+m | m2 | 6.8 |  | 0 | 0.06 | 0.408
68 |  | 787185423R00 | Lemovací lišty, napojení na zateplovací systém po obvodu výtahové šachty | kpl | 1 |  | 0 | 0.22 | 0.22
69 |  | 767611001R | D+M Hliníkové okno vnější rozměr 1200/1850, U=1,1 W/m2K, min. plocha otevření 1,5 m2, podesty | ks | 5 |  | 0 | 0.04 | 0.2
70 |  | 767611002R | D+M Hliníkové okno vnější rozměr 1200/750, U=1,1 W/m2K, nad vstupem | ks | 1 |  | 0 | 0.026 | 0.026
71 |  | 767611003R | D+M Vstupní hliníkové dveře 900/2100, prosklené, 1,2 W/m2K, Koule, klika, el. Zámek | ks | 1 |  | 0 | 0.06 | 0.06
72 |  | 767611004R | D+M Podkladní vodovzdorná překližka tl. 30mm vč. nátěrů | m2 | 25.8 |  | 0 | 0.02 | 0.516
73 |  | 767611005R | D+M Oplechování hliníkem - horní část šachty | m2 | 10.4 |  | 0 | 0.02 | 0.208
74 |  | 767611006R | D+M Pohledové žaluzie - horní část šachty | m2 | 5.6 |  | 0 | 0.02 | 0.112
75 |  | 767611007R | D+M Zateplené hliníkové panely - spodní část čachty | m2 | 1.8 |  | 0 | 0.02 | 0.036
76 |  | 767611008R | D+M Osvětlení šachty | kpl | 1 |  | 0 | 0.04 | 0.04
77 |  | 767611009R | D+M Nucené větrání šachty | kpl | 1 |  | 0 | 0.03 | 0.03
78 |  | 767611010R | D+M Přímotop 2 kW | kpl | 1 |  | 0 | 0.12 | 0.12
79 | 02 | 998767104R00 | Přesun hmot pro zámečnické konstr., výšky do 36 m | t | 11.32 |  | 0 | 0 | 0
|  | 94 | Lešení a stavební výtahy |  |  |  | 0 |  | 6.4747
80 | 02 | 941941052R00 | Montáž lešení leh.řad.s podlahami,š.1,5 m, H 24 m | m2 | 250 |  | 0 | 0.02426 | 6.065
81 | 02 | 941941392R00 | Příplatek za každý měsíc použití lešení k pol.1052 | m2 | 250 |  | 0 | 0.00102 | 0.255
82 | 02 | 941941852R00 | Demontáž lešení leh.řad.s podlahami,š.1,5 m,H 24 m | m2 | 250 |  | 0 | 0 | 0
83 | 02 | 941955001R00 | Lešení lehké pomocné, výška podlahy do 1,2 m | m2 | 30 |  | 0 | 0.00121 | 0.0363
84 | 02 | 941955003R00 | Lešení lehké pomocné, výška podlahy do 2,5 m | m2 | 20 |  | 0 | 0.00592 | 0.1184
|  | 95 | Různé dokončovací konstrukce a práce na pozemních stavbách |  |  |  | 0 |  | 0.5428
85 | 02 | 953943111R00 | Osazení kovových předmětů do zdiva, 1 kg / kus (předpoklad) | kus | 25 |  | 0 | 0.0117 | 0.2925
86 | 02 | 953943112R00 | Osazení kovových předmětů do zdiva, 5 kg / kus (předpoklad) | kus | 15 |  | 0 | 0.01638 | 0.2457
87 | 02 | 953944136R00 | Vstřelování hřebů, typu B, D 8 x 30 až 70 mm (předpoklad) | kus | 40 |  | 0 | 1e-05 | 0.0004
88 | 02 | 953944116R00 | Vstřelování hřebů, typu A, D 10 x 30 až 70 mm (předpoklad) | kus | 20 |  | 0 | 1e-05 | 0.0002
89 | 02 | 952901111R00 | Vyčištění budov o výšce podlaží do 4 m (pouze části dotčené rekonstrukcí) | m2 | 100 |  | 0 | 4e-05 | 0.004
|  | 96 | Bourání konstrukcí |  |  |  | 0 |  | 58.8423
90 | 02 | 962032241R00 | Bourání zdiva z cihel pálených na MC - v suterénu, pro výtahovou šachtu | m3 | 3 |  | 0 | 1.95 | 5.85
91 | 02 | 968062747R00 | Vybourání dřevěných proskl. stěn s dveřmi | m2 | 32.54 |  | 0 | 0.015 | 0.4881
92 | 02 | 968072641R00 | Vybourání kovových prosklených stěn s dveřmi (vstupní stěna) | m2 | 10.02 |  | 0 | 0.025 | 0.2505
93 | 02 | 968062356R00 | Vybourání dřevěných rámů oken vč. vyvěš. křídel | m2 | 18.28 |  | 0 | 0.054 | 0.98712
94 | 02 | 962051115R00 | Bourání příček železobetonových tl. 10 cm (zábradel. zídky) | m2 | 16.2 |  | 0 | 0.168 | 2.7216
95 | 02 | 964051111R00 | Bourání ŽB monolit. trámů, průvlaků a věnců o průřezu do 0,10 m2 (předpoklad) | m3 | 0.5 |  | 0 | 2.4 | 1.2
96 | 02 | 964054111R00 | Bourání ŽB monolit. trámů, průvlaků a věnců o průřezu do 0,36 m2 (předpoklad) | m3 | 1 |  | 0 | 2.4 | 2.4
97 | 02 | 963051113R00 | Bourání ŽB stropů deskových tl. 10cm nad lodžií, 5NP | m3 | 0.59 |  | 0 | 2.4 | 1.416
98 | 02 | 963023712R00 | Vybourání kamen. prahu (u vchodu do obj.) - předpoklad rozm. 300x200mm | m | 2.65 |  | 0 | 0.37 | 0.9805
99 | 02 | 961055111R00 | Bourání části zákl. patky a části zákl. pásu ŽB, (pro výtahovou šachtu) | m3 | 1.5 |  | 0 | 2.4 | 3.6
100 | 02 | 962032241R00 | Bourání zdiva z cihel pálených na MC | m3 | 15.53 |  | 0 | 1.95 | 30.2835
101 | 02 | 971033251R00 | Vybourání otv. zeď cihel. 0,0225 m2, tl. 45cm, MVC (předpoklad) | kus | 20 |  | 0 | 0.012 | 0.24
102 | 02 | 971033351R00 | Vybourání otv. zeď cihel. pl.0,09 m2, tl.45cm, MVC (předpoklad) | kus | 10 |  | 0 | 0.074 | 0.74
103 | 02 | 973031325R00 | Vysekání kapes zeď cihel. MVC, pl. 0,1m2, hl. 30cm | kus | 10 |  | 0 | 0.031 | 0.31
104 | 02 | 973031513R00 | Vysekání kapes upevň. prvky zeď cihelná hl. 15 cm (předpoklad) | kus | 25 |  | 0 | 0.003 | 0.075
105 | 02 | 973031514R00 | Vysekání kapes upevň. prvky zeď cihelná nad 15 cm (předpoklad) | kus | 5 |  | 0 | 0.004 | 0.02
106 | 02 | 973045131R00 | Vysekání kapes upevň. prvky zeď beton. hl. 15 cm (předpoklad) | kus | 10 |  | 0 | 0.003 | 0.03
107 | 02 | 974031143R00 | Vysekání rýh ve zdi cihelné 7 x 10 cm (předpoklad) | m | 30 |  | 0 | 0.013 | 0.39
108 | 02 | 974042532R00 | Vysekání rýh betonová, monolitická dlažba 5x7 cm (předpoklad) | m | 5 |  | 0 | 0.008 | 0.04
109 | 02 | 965042121RT1 | Bourání mazanin betonových tl. 10 cm, pl. 1 m2 = lodžií | m3 | 3.1 |  | 0 | 2.2 | 6.82
|  | 999VD | Výtahové technologie |  |  |  | 0 |  | 0
110 | 02 | 999-47VD | D+M technologie a vybavení výtahu 520 kg, 1m/sec, 6 nástupišť (kabina, šacht. dveře,dveře nástupiště stroj., komplet) | kpl | 1 |  | 0 | 0 | 0
|  |  | Dodavatelská dokumentace | kpl |  |  | 0 |  | 0
111 |  |  | Dodavatelská dokumentace výtah, výztuž, úprava tvarů dle vybraného dodavatele výtahu | kpl | 1 |  | 0
|  | H01 | Budovy pro bydlení |  |  |  | 0 |  | 0
112 | 02 | 998011004R00 | Přesun hmot pro budovy zděné výšky do 36 m | t | 60.3123 |  | 0 | 0 | 0
|  | S | Přesuny sutí |  |  |  | 0 |  | 0
113 | 02 | 979011111R00 | Svislá doprava suti a vybour. hmot za 2.NP a 1.PP | t | 56.5 |  | 0 | 0 | 0
114 | 02 | 979011121R00 | Příplatek za každé další podlaží - prům. cena | t | 169.5 |  | 0 | 0 | 0
115 | 02 | 979082111R00 | Vnitrostaveništní doprava suti do 10 m | t | 56.5 |  | 0 | 0 | 0
116 | 02 | 979082121R00 | Příplatek k vnitrost. dopravě suti za dalších 5 m | t | 226 |  | 0 | 0 | 0
117 | 02 | 979081111R00 | Odvoz suti a vybour. hmot na skládku do 1 km | t | 56.5 |  | 0 | 0 | 0
118 | 02 | 979081121R00 | Příplatek k odvozu za každý další 1 km | t | 1412.5 |  | 0 | 0 | 0
119 | 02 | 979093111R00 | Uložení suti na skládku bez zhutnění vč. poplatku | t | 56.5 |  | 0 | 0 | 0
120 | 02 | 979093111R00 | Uložení suti na skládku nebezpečného odpadu vč. poplatku (předpokad) | t | 0.4 |  | 0 | 0 | 0
121 |  | 979093111R01 | Úpravy sítí dle skutečného průběhu, účast správců sítí, revize | % | 3 | 0 | 0 |  | 0
122 |  | 979093111R02 | Položky nespecifikované, avšak nutné pro dokončení díla | % | 6 | 0 | 0 |  | 0
|  |  | Výtah celkem |  |  |  | 0

## Zateplení fasád
Oprava bytového domu Patočkova 1411/35, Praha 6
Zateplení fasád
[6 empty] | cena (Kč) | cena (Kč)
Č | Objekt | Kód | Zkrácený popis | M.j. | Množství | Jednot. | Celkem | Jednot. | tuny
|  |  | Zateplení fasád | [5 empty] | 225.2086
|  | 13 | Zemní práce |  |  |  | 0 |  | 28.1897
1 | 01 | 132201201R00 | Hloubení rýh šířky do 200 cm v hor.3 do 100 m3 | m3 | 53.4 |  | 0 | 0 | 0
2 | 01 | 132201209R00 | Příplatek za lepivost - hloubení rýh 200cm v hor.3 | m3 | 53.4 |  | 0 | 0 | 0
3 | 01 | 162207111R00 | Vodorovné přemístění výkopku hor. 1-4 do 50 m - od výkopku | m3 | 53.4 |  | 0 | 0 | 0
4 | 01 | 162207111R00 | Vodorovné přemístění výkopku hor. 1-4 do 50 m - k výkopku | m3 | 45 |  | 0 | 0 | 0
5 | 01 | 171101101R00 | Uložení sypaniny do násypů zhutněných | m3 | 45 |  | 0 | 0 | 0
6 | 01 | 162701105R14 | Vodorovné přemístění výkopku z hor.1-4 do 10000 m | m3 | 8.4 |  | 0 | 0 | 0
7 | 01 | 162701109R14 | Příplatek k vod. přemístění hor.1-4 za další 1 km | m3 | 210 |  | 0 | 0 | 0
8 | 01 | 171201201R00 | Uložení sypaniny na skl.-modelace na výšku přes 2m + popl. | m3 | 8.4 |  | 0 | 0 | 0
9 | 01 | 212810010RAB | Trativody z PVC drenážních flexibilních trubek - lože a obsyp štěrkopískem, trubky d 70 mm | m | 49.9 |  | 0 | 0.43025 | 21.4695
10 | 01 | 274313311R00 | Beton základových pasů prostý C 8/10 (B 10) | m3 | 2.67 |  | 0 | 2.5169 | 6.7202
|  | 31 | Svislé a vodorovné konstrukce |  |  |  | 0 |  | 8.7314
11 | 01 | 314231116R00 | Zdivo komínů z CP 29 P15 na MC 10 pod omítku | m3 | 3.73 |  | 0 | 1.818 | 6.7813
12 | 01 | 311-11VD | Betonové komínové hlavy C25/30 tl. 50-75mm | kus | 7 |  | 0 | 0 | 0
13 | 01 | 310235241R00 | Zazdívka otvorů pl.0,0225 m2 cihlami, tl.zdi 30 cm (předpoklad) | kus | 40 |  | 0 | 0.01469 | 0.5876
14 | 01 | 310236241R00 | Zazdívka otvorů pl. 0,09 m2 cihlami, tl. zdi 30 cm (předpoklad) | kus | 25 |  | 0 | 0.0545 | 1.3625
15 | 01 | 311-12VD | Ocelové zábradlí ochozu vč. madel a uchycení u výtahu | m | 4 |  | 0 | 0 | 0
|  | 62 | Úprava povrchů, podlahy |  |  |  | 0 |  | 54.5956
16 | 01 | 622461211R00 | Oprava vnějších omítek - břizolitov. v rozs. do 20 % | m2 | 929.48 |  | 0 | 0.01873 | 17.4092
17 | 01 | 622454511R00 | Oprava vnějších omítek cement.,hladkých do 100 % - úprava pro vnější izolaci suterénních stěn | m2 | 35 |  | 0 | 0.05793 | 2.0276
18 | 01 | 622454511R00 | Oprava vnějších omítek cement.,hladkých do 50 % - vnitřní strana atik | m2 | 51.77 |  | 0 | 0.05793 | 2.999
19 | 01 | 622311733RU4 | Zatepl.syst., fasáda, miner.desky tl. 120 mm s minerální omítkou, hrubost 1,5mm (kompletizov. systém. proved., vč. všech doplň.) | m2 | 717.02 |  | 0 | 0.02922 | 20.9513
20 | 01 | 622311133RU4 | Zatepl.systém, fasáda, EPS F100, tl.120 mm s minerální omítkou, hrubost 1,5mm (kompletizov. systém. proved., vč. všech doplň.) | m2 | 195.19 |  | 0 | 0.01335 | 2.6058
21 | 01 | 622311131RU4 | Zatepl.systém, fasáda, EPS F100, tl.60 mm s minerální omítkou, hrubost 1,5mm (kompletizov. systém. proved., vč. všech doplň.)=balk. terasa | m2 | 34.62 |  | 0 | 0.01256 | 0.43483
22 | 01 | 622311521RV1 | Zateplovací systém, sokl teras., XPS tl. 80 mm - zakončený stěrkou s výztužnou tkaninou | m2 | 17.47 |  | 0 | 0.01039 | 0.18151
23 | 01 | 622311521RV1 | Zateplovací systém, sokl teras., XPS tl. 40 mm - zakončený stěrkou s výztužnou tkaninou | m2 | 18.65 |  | 0 | 0.01039 | 0.19377
24 | 01 | 622311522RT1 | Zateplovací systém, sokl, XPS tl. 100 mm s omítkou marmolit, hrubost 2mm (kompletizov. systém. proved., vč. všech doplň.) | m2 | 57.43 |  | 0 | 0.01466 | 0.84192
25 |  | 622311522RT2 | Zateplení ostění oken včetně rohových výztuh v šířce 200 mm, EPS 25 F 100 | m | 345 |  | 0 | 0.01 | 3.45
26 | 01 | 622311521RV1 | Zateplovací systém, sokl, XPS tl. 60 mm - zdivo suterénu | m2 | 32.68 |  | 0 | 0.01039 | 0.33955
27 | 02 | 416021125R00 | Podhledy SDK, kovová.kce CD. 1x deska RB 15 mm = v suterénu vč. tepelné izolace 100 mm | m2 | 155 |  | 0 | 0.01597 | 2.4754
28 | 01 | 713121121RT1 | Izolace tepelná podlah na sucho, dvouvrstvá (M. dvou vrstev) = terasa | m2 | 72.5 |  | 0 | 0 | 0
29 | 01 | 713001VD | ISOVER EPS 200 S 100mm = terasa | m2 | 152.25 |  | 0 | 0 | 0
30 | 01 | 620991121R00 | Zakrývání výplní vnějších otvorů z lešení | m2 | 180 |  | 0 | 4e-05 | 0.0072
31 | 01 | 953943111R00 | Osazení kovových předmětů do zdiva, 1 kg / kus (předpoklad) | kus | 30 |  | 0 | 0.0117 | 0.351
32 | 01 | 953943112R00 | Osazení kovových předmětů do zdiva, 5 kg / kus (předpoklad) | kus | 20 |  | 0 | 0.01638 | 0.3276
33 | 01 | 620-04VD | Úprava vybouraného otvoru 800/800 ve střeše, začištění, zateplení napojení na hydroizolaci | kompl | 1 |  | 0 | 0 | 0
|  | 63 | Podlahové konstrukce |  |  |  | 0 |  | 13.301
34 | 01 | 631342823R00 | Mazanina z polystyrenbetonu tl. 5 cm, 0,5 MPa = terasa | m3 | 4.7 |  | 0 | 0.42622 | 2.0032
35 | 01 | 631312711R00 | Mazanina betonová tl. 5 - 8 cm C 25/30 (B 30) = terasa | m3 | 4.44 |  | 0 | 2.4533 | 10.8926
36 | 01 | 631361921RT1 | Výztuž mazanin svařovanou sítí z drátů tažených | t | 0.38 |  | 0 | 1.0662 | 0.40517
|  | 64 | Doplňky |  |  |  | 0 |  | 0
37 |  | 640-33VD | Dod. a mont. prostup krukového pruřezu 160mm - ALD-R 160 | kus | 23 |  | 0 | 0 | 0
38 |  | 640-37VD | Dod. a mont. prostupu obdélníkového průřezu - ALD 36,5 | kus | 11 |  | 0 | 0 | 0
39 |  | 764-20VD | Dod. a mont. nerezového odpadního žlabu 1200x150 s nerezovou mřížkou do ker. dlažby s gulou a bočním odpadem, prům.100mm vč. potrubí 1m | kus | 2 |  | 0 | 0 | 0
40 |  | 764-21VD | Dod. a mont. nerezový odpadní gula 200x200 s ner. mříž. vč. potrubí 2m | kus | 2 |  | 0 | 0 | 0
41 |  | 764-22VD | Dod. a mont. odvodnění střechy nad výtahem, vpusť pr.100 s kosíkem, napojen. na živ. kryt.,antic. potrubí pr. 100 tl. stěny 2,5mm, dl. 2m | kus | 1 |  | 0 | 0 | 0
42 |  | 767-37VD | Dod. a mont. zábradlí anticoro, trubkové, délky 2,7m vč. kotvení do betonu = vstupní schodiště | kompl | 1 |  | 0 | 0 | 0
|  | 711 | Izolace proti vodě a tepelné |  |  |  | 0 |  | 4.1089
43 | 01 | 711132101RT1 | Izolace proti vlhkosti svislá pásy na sucho (M. nopové fólie) = vnější stěna suterén | m2 | 39 |  | 0 | 0.00017 | 0.00663
44 | 01 | 28323111 | Fólie nopová tl. 0,6 mm š. 2000 mm = vnější stěna suterén | m2 | 39 |  | 0 | 0.0002 | 0.0078
45 | 01 | 711112001RZ1 | Izolace proti vlhkosti svis. nátěr ALP vč. nátěru = vnější stěna suterén | m2 | 39 |  | 0 | 0.00042 | 0.01638
46 | 01 | 711142559RZ3 | Izolace proti vlhkosti svislá pásy přitavením vč. sbs mod. pásu = vnější stěna suterén | m2 | 39 |  | 0 | 0.00598 | 0.23322
47 |  | 999-51VD | Dod. a mont. infužních chem. clon | m2 | 104.16 |  | 0 | 0 | 0
48 | 01 | 713191100RT9 | Položení izolační fólie - včetně dodávky fólie PE = vnější stěna suterén | m2 | 39 |  | 0 | 1e-05 | 0.00039
49 |  | 711142559RZ3 | Izolaco proti vlhkosti ALP+ živičná SBS 4 mm, suterén | m2 | 124 |  | 0 | 1e-05 | 0.00124
50 | 01 | 711141559RZ4 | Izolace proti vlhk. vodorovná pásy přitavením - vč. 2x4mm pás mod. SBS = terasa | m2 | 73.95 |  | 0 | 0.01117 | 0.82602
51 | 01 | 711142559RZ4 | Izolace proti vlhk. svislé pásy přitavením - vč. 2x4mm pás mod. SBS = terasa | m2 | 36.96 |  | 0 | 0.01179 | 0.43576
52 | 01 | 711142559RZ5 | Fólie např. SCHLÜTTER BECOTEC DRAIN = terasa d+m | m2 | 76.13 |  | 0 | 0.0002 | 0.015226
53 | 01 | 711212002RT1 | Stěrka hydroizolační těsnicí hmotou vč. dodávky = terasa | m2 | 109.85 |  | 0 | 0.004 | 0.4394
54 | 01 | 711111001RZ1 | Izolace proti vlhkosti vodor. nátěr ALP vč. nátěru = terasa | m2 | 73.95 |  | 0 | 0.0002 | 0.01479
55 | 01 | 711112001RZ1 | Izolace proti vlhkosti svis. nátěr ALP vč. nátěru = terasa | m2 | 35.9 |  | 0 | 0.00042 | 0.015078
56 | 01 | 711132101RZ5 | Izolace proti vlhkosti svislá pásy na sucho vč. pásu = terasa | m2 | 36.96 |  | 0 | 0.00557 | 0.20587
57 | 01 | 711141559RZ3 | Izolace proti vlhk. vodorovná pásy přitavením vč. pásu = terasa | m2 | 76.13 |  | 0 | 0.00559 | 0.42557
58 | 01 | 711142559RZ4 | Izolace proti vlhkosti svislá pásy přitavením (Foalbit+živ. pás) = terasa | m2 | 36.96 |  | 0 | 0.01179 | 0.43576
59 | 01 | 711141559RZ4 | Izolace proti vlhk. vodorovná pásy přitavením (Foalbit+živ. pás) = terasa | m2 | 76.13 |  | 0 | 0.01117 | 0.85037
60 | 01 | 711142559RZ3 | Izolace proti vlhkosti svislá pásy přitavením vč. dodávky pásu = zastřešení (mPVC) | m2 | 30 |  | 0 | 0.00598 | 0.1794
61 | 01 | 998711103R00 | Přesun hmot pro izolace proti vodě, výšky do 60 m | t | 4.0331 |  | 0 | 0 | 0
|  | 764 | Konstrukce klempířské |  |  |  | 0 |  | 0.88249
62 | 01 | 764530440RT2 | Oplechování atik z Ti Zn plechu, rš 500 mm K1 | m | 34 |  | 0 | 0.00423 | 0.14382
63 | 01 | 764530430RT2 | Oplechování atik z Ti Zn plechu, rš 400 mm K3 | m | 10.2 |  | 0 | 0.00334 | 0.034068
64 | 01 | 764530440RT2 | Oplechování zábradlí z Ti Zn plechu, rš 600 mm K20 | m | 49 |  | 0 | 0.00423 | 0.20727
65 | 01 | 764510440RT2 | Oplechování parapetů včetně rohů Ti Zn, rš 250 mm K6-K14 | m | 148.6 |  | 0 | 0.00208 | 0.30909
66 | 01 | 764530410R00 | Oplechování horního líce zdiva z Ti Zn plechu, rš 250 mm K5 | m | 3.4 |  | 0 | 0.00295 | 0.01003
67 | 01 | 764252403R00 | Žlaby Ti Zn plech, podokapní půlkruhové, rš 350 mm K15 | m | 9.1 |  | 0 | 0.003 | 0.0273
68 | 01 | 764554403R00 | Odpadní trouby z Ti Zn plechu, kruhové, D 125 mm K16,K17 | m | 42 |  | 0 | 0.00308 | 0.12936
69 | 01 | 764259411R00 | Kotlík kónický z pl.Ti-Zn pro trouby, D do 150 mm K18 | kus | 3 |  | 0 | 0.00406 | 0.01218
70 | 01 | 764-19VD | Napojení dešťové vpusti z titanzinkového plechu D 100mm K19 | m | 4 |  | 0 | 0 | 0
71 | 01 | 764904206RT3 | Oplechování střechy u okapového žlabu z poplastovaného plechu, RŠ oplechování - 350mm K2 | m | 9.1 |  | 0 | 0.00103 | 0.009373
72 | 01 | 998764104R00 | Přesun hmot pro klempířské konstr., výšky do 36 m | t | 0.95591 |  | 0 | 0 | 0
|  | 771 | Podlahy z dlaždic |  |  |  | 0 |  | 2.0099
73 | 01 | 771575107RT2 | Montáž podlah keram mrazuvzdorných protiskluzných do tmele | m2 | 107.71 |  | 0 | 0.0028 | 0.30159
74 | 01 | 597623134 | Mrazuvzdorná protiskluzná dlaždice 19,7x19,7 | m2 | 111.2 |  | 0 | 0.0142 | 1.579
75 | 01 | 771579793RT1 | Příplatek za spárovací hmotu - plošně, vč silikonových spar po obvodech | m2 | 107.71 |  | 0 | 0.0012 | 0.12925
76 | 01 | 998771104R00 | Přesun hmot pro podlahy z dlaždic, výšky do 36 m | t | 2.0099 |  | 0 | 0 | 0
|  | 94 | Lešení a stavební výtahy |  |  |  | 0 |  | 32.1464
77 | 01 | 941941052R00 | Montáž lešení leh.řad.s podlahami,š.1,5 m, H 24 m | m2 | 1161.25 |  | 0 | 0.02426 | 28.1719
78 | 01 | 941941392R00 | Příplatek za každý měsíc použití lešení k pol.1052 | m2 | 3483.75 |  | 0 | 0.00102 | 3.5534
79 | 01 | 941941852R00 | Demontáž lešení leh.řad.s podlahami,š.1,5 m,H 24 m | m2 | 1161.25 |  | 0 | 0 | 0
80 | 01 | 944945012R00 | Montáž záchytné stříšky H 4,5 m, šířky do 2 m | m | 15 |  | 0 | 0.02279 | 0.34185
81 | 01 | 944945192R00 | Příplatek za každý měsíc použ.stříšky, k pol. 5012 | m | 45 |  | 0 | 0.00176 | 0.0792
82 | 01 | 944945812R00 | Demontáž záchytné stříšky H 4,5 m, šířky do 2 m | m | 15 |  | 0 | 0 | 0
83 | 01 | 944944011R00 | Montáž ochranné sítě z umělých vláken | m2 | 1161.25 |  | 0 | 0 | 0
84 | 01 | 944944031R00 | Příplatek za každý měsíc použití sítí k pol. 4011 | m2 | 3483.75 |  | 0 | 0 | 0
85 | 01 | 944944081R00 | Demontáž ochranné sítě z umělých vláken | m2 | 1161.25 |  | 0 | 0 | 0
|  | 96 | Bourání konstrukcí |  |  |  | 0 |  | 81.2434
86 | 01 | 978036131R00 | Otlučení omítek břízolitových v rozsahu 20 % | m2 | 929.48 |  | 0 | 0.01 | 9.2948
87 | 01 | 978021161R00 | Otlučení cementových omítek vnitřních stěn vnějších - příprava pro izolaci 100 % det. D1 | m2 | 35 |  | 0 | 0.025 | 0.875
88 | 01 | 978021161R00 | Otlučení cementových omítek vnitřních stěn do 50 % - vnitřní líc atik | m2 | 51.77 |  | 0 | 0.025 | 1.2943
89 | 01 | 973031513R00 | Vysekání kapes upevň. prvky zeď cihelná hl. 15 cm (předpoklad) | kus | 25 |  | 0 | 0.003 | 0.075
90 | 01 | 973031514R00 | Vysekání kapes upevň. prvky zeď cihelná nad 15 cm (předpoklad) | kus | 15 |  | 0 | 0.004 | 0.06
91 | 01 | 973022241R00 | Vysekání kapes zeď beton. hl. 10 cm (předpoklad) | kus | 20 |  | 0 | 0.019 | 0.38
92 | 01 | 973022241R00 | Vysekání kapes zeď beton. hl. 15 cm (předpoklad) | kus | 10 |  | 0 | 0.019 | 0.19
93 | 01 | 976074121R00 | Vybourání kotevních želez zeď cihelná MVC (předpoklad) | kus | 25 |  | 0 | 0.007 | 0.175
94 | 01 | 976074131R00 | Vybourání různých kov. prvků ze zdiva cihel (odkouření, mřižky) | kus | 56 |  | 0 | 0.008 | 0.448
95 | 01 | 622903111R00 | Očištění zdí před opravou, tl. vodou s odmaštěním - po otlučení | m2 | 981.25 |  | 0 | 0 | 0
96 | 01 | 978042108R00 | Odstranění KZS minerál.izolace tl. 80 mm s omítkou | m2 | 102.21 |  | 0 | 0 | 0
97 | 01 | 965200021RAB | Odstranění násypů pod podlahami a na střechách - tloušťka 35 cm | m3 | 25.63 |  | 0 | 1.4 | 35.882
98 | 01 | 965042141RT1 | Bourání mazanin betonových tl. do 10 cm | m3 | 6.39 |  | 0 | 2.2 | 14.058
99 | 01 | 113106121R00 | Rozebrání dlažeb z betonových dlaždic na sucho | m2 | 72.5 |  | 0 | 0.138 | 10.005
100 | 01 | 962032641R00 | Bourání zdiva komínového z cihel na MC | m3 | 3.73 |  | 0 | 1.671 | 6.2328
101 | 01 | 960-33VD | Demontáž dělící stěny teras | kus | 1 |  | 0 | 0 | 0
102 | 01 | 960-34VD | Demontáž žebříku z terasy na střechu | kus | 1 |  | 0 | 0 | 0
103 | 01 | 764430840R00 | Demontáž oplechování atik,rš od 330 do 500 mm | m | 31.38 |  | 0 | 0.0023 | 0.072174
104 | 01 | 764454802R00 | Demontáž odpadních trub kruhových,do D 120 mm | m | 51.5 |  | 0 | 0.00285 | 0.14678
105 | 01 | 764410850R00 | Demontáž oplechování parapetů,rš od 100 do 330 mm | m | 152.7 |  | 0 | 0.00135 | 0.20614
106 | 01 | 764352842R00 | Demontáž žlabů půlkruh. oblouk. rš 330 mm, nad 45° | m | 9.1 |  | 0 | 0.00336 | 0.030576
107 | 01 | 976071111R00 | Vybourání kovových zábradlí a madel | m | 49.13 |  | 0 | 0.037 | 1.8178
|  | H01 | Budovy pro bydlení |  |  |  | 0 |  | 0
108 | 01 | 998011004R00 | Přesun hmot pro budovy zděné výšky do 36 m | t | 136.964 |  | 0 | 0 | 0
|  | S | Přesuny sutí |  |  |  | 0 |  | 0
109 | 01 | 979011111R00 | Svislá doprava suti a vybour. hmot za 2.NP a 1.PP | t | 76 |  | 0 | 0 | 0
110 | 01 | 979011121R00 | Příplatek za každé další podlaží (3podlaží) | t | 228 |  | 0 | 0 | 0
111 | 01 | 979082111R00 | Vnitrostaveništní doprava suti do 10 m | t | 76 |  | 0 | 0 | 0
112 | 01 | 979082121R00 | Příplatek k vnitrost. dopravě suti za dalších 5 m | t | 532 |  | 0 | 0 | 0
113 | 01 | 979081111R00 | Odvoz suti a vybour. hmot na skládku do 1 km | t | 76 |  | 0 | 0 | 0
114 | 01 | 979081121R00 | Příplatek k odvozu za každý další 1 km (25km) | t | 1900 |  | 0 | 0 | 0
115 | 02 | 979093111R00 | Uložení suti na skládku nebezpečného odpadu vč. poplatku | t | 0.4 |  | 0 | 0 | 0
116 | 01 | 979093111R00 | Uložení suti na skládku bez zhutnění vč. poplatku | t | 76 |  | 0 | 0 | 0
117 |  |  | Položky nespecifikované, avšak nutné pro dokončení díla | % | 6 | 0 | 0 |  | 0
|  |  | Zateplení fasád |  |  |  | 0

## Vytápění
Projekt: | Oprava a rekonstrukce bytového domu Patočkova 1411/35
Profese: | Zařízení pro vytápění staveb
POŘ. | OZN. | Popis | M.J. | Množství | Jednot. cena | Celková cena
[-] | [-] | [-] | [-] | [-] | [Kč] | [Kč]
Zdroj tepla
1.01 | - | Nástěnný plynový kondenzační kotel s integrovaným ohřevem vody, tepelný výměník z korozivzdorné hliníkové slitiny, modulující plynový hořák, věstavéné oběhové čerpadlo, Qt= 5,5 - 18 kW, Qtv=18 - 21 kW, spotřeba zemního plynu 1,9 m3/h | ks | 21 |  | 0
1.02 | - | Nástěnný plynový kondenzační kotel, tepelný výměník z korozivzdorné hliníkové slitiny, modulující plynový hořák, věstavéné oběhové čerpadlo, Qt= 2,9 - 15 kW, spotřeba zemního plynu 1,52 m3/h | ks | 1 |  | 0
1.03 | - | Montážní rám s expazní nádobou o objemu 12 litrů a vlnovcovou trubicí | ks | 21 |  | 0
1.04 | - | Připojovací montážní sada obsahující šroubení pro výstup, šroubení pro vstup s integrovaným přepouštěcím ventilem, pojistný ventil 3 bar, plnící/ vypouštěcí kohout, připojení k expanzní nádobě, 2 uzavírací kulové kohouty pro topný vstup/výstup s vnitřním závitem Rp 3/4" | ks | 21 |  | 0
1.05 | - | Prodlužovací sada pro sanitární připojení 2ks | ks | 21 |  | 0
1.06 | - | Kryt pro zakrytí připojení plynu, vstupu a výstupu topné vody | ks | 21 |  | 0
1.07 | - | Podstavný ohřívač s vestavěným ocelovým tepelným výměníkem, s vnitřním smaltováním, objem 126 litrů | ks | 1 |  | 0
1.08 | - | Flexibilní propojení mezi kotlem a zásobníkem vody se zpětnou klapkou vč. těsnícího materiálu | ks | 1 |  | 0
1.09 | - | Prostorová stanice pro 1 topný okruh, ekvitermní regulace výstupní teploty se s nímačem venkovní teploty | ks | 22 |  | 0
1.10 | - | Uzavírací kulový kohout DN20 pro výstup, vstup topné vody a výstup, vstup ohřevu TV | ks | 4 |  | 0
1.11 |  | Filtr závitový DN20 | ks | 22 |  | 0
1.12 | - | Tlaková expanzní nádoba 18 litrů vč. připojovací hadice a kulového uzávěru | ks | 1 |  | 0
1.13 | - | Prodlužovací trubka C80/125 PP, délka 1000mm | ks | 22 |  | 0
1.14 | - | Prodlužovací trubka C80/125 PP, délka 2000mm | ks | 24 |  | 0
1.15 | - | Koleno krátké 90°, C80/125 PP | ks | 22 |  | 0
1.16 | - | Koleno E80 - 90° | ks | 44 |  | 0
1.17 | - | Prodlužovací trubka E80 PP, délka 2000mm | ks | 143 |  | 0
1.18 | - | Prodlužovací trubka E80 PP, délka 1000mm | ks | 21 |  | 0
1.19 | - | Prodlužovací trubka E80 PP, délka 2000mm | ks | 42 |  | 0
1.20 | - | Koncový díl pro uzavření komínu | ks | 21 |  | 0
1.21 | - | Vypouštěcí kohout | ks | 22 |  | 0
Radiátorové ventily, šroubení a termostatické hlavice
2.01 | - | H šroubení s možností uzavření a vypuštění tělesa DN 15, vč. montáže | ks | 50 |  | 0
2.02 |  | Radiátorový uhlový ventil s předregulací pro připojení trubkového tělesa DN 15, vč. montáže | ks | 23 |  | 0
2.03 |  | Radiátorové šroubení přednastavitelné s uzavíráním a vypouštěním DN 15, vč. montáže | ks | 23 |  | 0
2.04 |  | Termostatická hlavice s převlečnou maticí | ks | 73 |  | 0
Otopná tělesa
3.01 | - | Otopné deskové těleso s integrovaným přednastavitelným ventilem VK20/6100-6 vč. konzol pro montáž na stěnu a montáže | ks | 8 |  | 0
3.02 | - | Otopné deskové těleso s integrovaným přednastavitelným ventilem VK20/6120-6 vč. konzol pro montáž na stěnu a montáže | ks | 2 |  | 0
3.03 | - | Otopné deskové těleso s integrovaným přednastavitelným ventilem VK20/6140-6 vč. konzol pro montáž na stěnu a montáže | ks | 17 |  | 0
3.04 | - | Otopné deskové těleso s integrovaným přednastavitelným ventilem VK20/6160-6 vč. konzol pro montáž na stěnu a montáže | ks | 2 |  | 0
3.05 | - | Otopné deskové těleso s integrovaným přednastavitelným ventilem VK20/6180-6 vč. konzol pro montáž na stěnu a montáže | ks | 9 |  | 0
3.06 | - | Otopné deskové těleso s integrovaným přednastavitelným ventilem VK21/6070-6 vč. konzol pro montáž na stěnu a montáže | ks | 2 |  | 0
3.07 | - | Otopné deskové těleso s integrovaným přednastavitelným ventilem VK21/6100-6 vč. konzol pro montáž na stěnu a montáže | ks | 4 |  | 0
3.08 | - | Otopné deskové těleso s integrovaným přednastavitelným ventilem VK21/6120-6 vč. konzol pro montáž na stěnu a montáže | ks | 3 |  | 0
3.09 | - | Otopné deskové těleso s integrovaným přednastavitelným ventilem VK21/6140-6 vč. konzol pro montáž na stěnu a montáže | ks | 1 |  | 0
3.10 | - | Otopné deskové těleso s integrovaným přednastavitelným ventilem VK21/6160-6 vč. konzol pro montáž na stěnu a montáže | ks | 1 |  | 0
3.11 | - | Otopné deskové těleso s integrovaným přednastavitelným ventilem VK21/6180-6 vč. konzol pro montáž na stěnu a montáže | ks | 1 |  | 0
3.12 | - | Trubkové otopné těleso KLC1820.600 vč. montáže | ks | 23 |  | 0
3.13 | - | Síťová vidlice VS1 | ks | 23 |  | 0
3.14 | - | Odbočka "T" | ks | 23 |  | 0
3.15 | - | Elektrické topné těleso, 300 W, délka 380 mm | ks | 23 |  | 0
Potrubí
4.01 | - | Měděné potrubí 15x1 | bm | 890 |  | 0
4.02 | - | Měděné potrubí 18x1 | bm | 5 |  | 0
4.03 | - | T kus 15x1 | ks | 98 |  | 0
4.04 | - | T kus 18x1 | ks | 2 |  | 0
4.05 | - | Koleno 15x1 | ks | 188 |  | 0
Demontáže
5.01 | - | Demontáž stávajících otopných prvků a plynových zařízení pro přípravu TV | kpl | 1 |  | 0
Společné položky
6.01 | - | Zpracování výrobně dodavatelské dokumentace | kpl | 1 |  | 0
6.02 | - | Vypracování projektu skutečného provedení | kpl | 1 |  | 0
6.03 | - | Doprava materiálu | kpl | 1 |  | 0
6.04 | - | Zařízení staveniště | kpl | 1 |  | 0
6.05 | - | Pomocné ocelové konstrukce | kpl | 1 |  | 0
6.06 | - | Zavěšení potrubí, kotvící systém např. Hilti, množství dle DN | kpl | 1 |  | 0
6.07 | - | Provedení komplexních zkoušek (včetně tlakové a topné zkoušky) | kpl | 1 |  | 0
6.08 | - | Jemné zaregulování systému | kpl | 1 |  | 0
6.09 | - | Vyvážení dle vyhl. 193/2007 sb.včetně protokolu | kpl | 1 |  | 0
6.10 | - | Dvojnásobný proplach systému a náplň upravenou vodou | kpl | 1 |  | 0
6.11 | - | Štítky a popisy potrubí a zařízení | kpl | 1 |  | 0
6.12 | - | Zaškolení obsluhy | kpl | 1 |  | 0
6.13 | - | Kotevní materiál | kpl | 1 |  | 0
6.14 | - | Montážní materiál | kpl | 1 |  | 0
6.15 |  | Položky nespecifikované, avšak nutné pro dokončení díla | % | 6 | 0 | 0
|  | CELKEM |  |  |  | 0

## Plyn
Oprava bytového domu Patočkova 1411/35, Praha 6 | [7 empty] | Investice
Rozvody plynu
P.Č. | TV | KCN | Kód položky | Popis | MJ | Množství celkem | Cena jednotková | Cena celkem | Hmotnost | Hmotnost celkem | Hmotnost sutě | Hmotnost sutě celkem | Sazba DPH | Typ položky | Úroveň
1 | 2 | 3 | 4 | 5 | 6 | 7 | 8 | 9 |  |  |  |  | 10 | 11 | 12
| D |  | PSV | Práce a dodávky PSV |  |  |  | 0 |  | 2.0109 |  | 0 |  |  | 0
| D |  | 723 | Zdravotechnika - vnitřní plynovod |  |  |  | 0 |  | 1.8227 |  | 0 |  |  | 1
1 | K | 721 | 723111204 | Potrubí ocelové závitové černé bezešvé svařované běžné DN 25 | m | 17 |  | 0 | 0.01411 | 0.23987 | 0 | 0 | 14 | 16 | 2
2 | K | 721 | 723111205 | Potrubí ocelové závitové černé bezešvé svařované běžné DN 32 | m | 4 |  | 0 | 0.01734 | 0.06936 | 0 | 0 | 14 | 16 | 2
3 | K | 721 | 723111206 | Potrubí ocelové závitové černé bezešvé svařované běžné DN 40 | m | 4 |  | 0 | 0.02406 | 0.09624 | 0 | 0 | 14 | 16 | 2
4 | K | 721 | 723150312 | Potrubí ocelové černé spojované svařováním D 57x2,9 mm | m | 34 |  | 0 | 0.00863 | 0.29342 | 0 | 0 | 14 | 16 | 2
5 | K | 721 | 723150342 | Redukce zhotovená kováním přes 1 DN DN 40/25 | kus | 4 |  | 0 | 0.00114 | 0.00456 | 0 | 0 | 14 | 16 | 2
6 | K | 721 | 723150343 | Redukce zhotovená kováním přes 1 DN DN 50/40 | kus | 1 |  | 0 | 0.00149 | 0.00149 | 0 | 0 | 14 | 16 | 2
7 | K | 721 | 723150352 | Redukce zhotovená kováním přes 2 DN DN 50/25 | kus | 18 |  | 0 | 0.00187 | 0.03366 | 0 | 0 | 14 | 16 | 2
8 | K | 721 | 723150366 | Chránička D 44,5x2,6 mm | m | 66 |  | 0 | 0.00301 | 0.19866 | 0 | 0 | 14 | 16 | 2
9 | K | 721 | 723150368 | Chránička D 76x3,2 mm | m | 6 |  | 0 | 0.00633 | 0.03798 | 0 | 0 | 14 | 16 | 2
10 | K | 721 | 723160204 | Přípojka k plynoměru spojované na závit bez ochozu G 1 | soubor | 22 |  | 0 | 0.00346 | 0.07612 | 0 | 0 | 14 | 16 | 2
11 | K | 721 | 723160334 | Rozpěrka přípojek plynoměru G 1 | soubor | 22 |  | 0 | 0.00026 | 0.00572 | 0 | 0 | 14 | 16 | 2
12 | K | 721 | 723181023 | Potrubí měděné tvrdé spojované lisováním DN 20 ZTI | m | 151 |  | 0 | 0.00158 | 0.23858 | 0 | 0 | 14 | 16 | 2
13 | K | 721 | 723181024 | Potrubí měděné tvrdé spojované lisováním DN 25 ZTI | m | 160 |  | 0 | 0.00216 | 0.3456 | 0 | 0 | 14 | 16 | 2
14 | K | 721 | 723190102 | Přípojka plynovodní nerezová hadice G1/2 F x G1/2 M délky do 50 cm | soubor | 22 |  | 0 | 0.0005 | 0.011 | 0 | 0 | 14 | 16 | 2
15 | K | 721 | 723190251 | Výpustky plynovodní vedení a upevnění DN 15 | kus | 22 |  | 0 | 0.00013 | 0.00286 | 0 | 0 | 14 | 16 | 2
16 | K | 721 | 723190252 | Výpustky plynovodní vedení a upevnění DN 20 | kus | 22 |  | 0 | 0.00022 | 0.00484 | 0 | 0 | 14 | 16 | 2
17 | K | 721 | 723190907 | Odvzdušnění nebo napuštění plynovodního potrubí | m | 370 |  | 0 | 0 | 0 | 0 | 0 | 14 | 16 | 2
18 | K | 721 | 723190909 | Zkouška těsnosti potrubí plynovodního - spotřební rozvod | kus | 22 |  | 0 | 0 | 0 | 0 | 0 | 14 | 16 | 2
19 | K | 721 | 723190909R01 | Zkouška těsnosti potrubí plynovodního - domovní rozvod | kus | 1 |  | 0 | 0 | 0 | 0 | 0 | 14 | 16 | 2
20 | K | 721 | 723190917 | Navaření odbočky na potrubí plynovodní DN 50 | kus | 1 |  | 0 | 0.00025 | 0.00025 | 0 | 0 | 14 | 16 | 2
21 | K | 721 | 723231153 | Kohout přímý G 3/4 se 2 závity s vrtulkou | kus | 22 |  | 0 | 0.00037 | 0.00814 | 0 | 0 | 14 | 16 | 2
22 | K | 721 | 723231154 | Kohout přímý G 1 se 2 závity s vrtulkou | kus | 44 |  | 0 | 0.0006 | 0.0264 | 0 | 0 | 14 | 16 | 2
23 | K | 721 | 723231167 | Kohout přímý G 2 se 2 závity s páčkou | kus | 2 |  | 0 | 0.00208 | 0.00416 | 0 | 0 | 14 | 16 | 2
24 | K | 721 | 723231172 | Kohout rohový G 1/2 se 2 závity s vrtulkou | kus | 22 |  | 0 | 0.00026 | 0.00572 | 0 | 0 | 14 | 16 | 2
25 | K | 721 | 723233158 | Ventil protipožární G 2 | kus | 1 |  | 0 | 0.00452 | 0.00452 | 0 | 0 | 14 | 16 | 2
26 | K | 721 | 723261912 | Montáž plynoměrů PS-2, PS-6 | kus | 22 |  | 0 | 0.00017 | 0.00374 | 0 | 0 | 14 | 16 | 2
27 | K | 721 | 998723104 | Přesun hmot pro vnitřní plynovod v objektech v do 36 m | t | 1.812 |  | 0 | 0 | 0 | 0 | 0 | 14 | 16 | 2
28 | K | 721 | 725515281 | Montáž ohřívačů plynových závěsných s přirozeným odtahem spalin | soubor | 22 |  | 0 | 0.00499 | 0.10978 | 0 | 0 | 14 | 16 | 2
| D |  | 783 | Dokončovací práce - nátěry |  |  |  | 0 |  | 0.18819 |  | 0 |  |  | 1
29 | K | 783 | 783425111 | Nátěry syntetické armatur do DN 100 barva dražší lesklý povrch 1x antikorozní, 1x základní, 1x email | kus | 369 |  | 0 | 0.00051 | 0.18819 | 0 | 0 | 14 | 16 | 2
| D |  | M | Práce a dodávky M |  |  |  | 0 |  | 0 |  | 0 |  |  | 0
| D |  | 58-M | Příprava stavby a technických zařízení |  |  |  | 0 |  | 0 |  | 0 |  |  | 1
30 | K | 958 | 580506001 | Kontrola souladu instalace plynovodu s projektovou dokumentací | úsek | 22 |  | 0 | 0 | 0 | 0 | 0 | 14 | 64 | 2
31 | K | 958 | 580506003 | Kontrola souladu instalace domovního plynovodu ZKD 20 m dl přes 50 m s projektovou dokumentací | úsek | 2 |  | 0 | 0 | 0 | 0 | 0 | 14 | 64 | 2
32 | K | 958 | 580506011 | Kontrola umístění a funkce šoupátka vrchního domovního plynovodu | kus | 1 |  | 0 | 0 | 0 | 0 | 0 | 14 | 64 | 2
33 | K | 958 | 580506013 | Kontrola funkce kohoutů nebo kulových uzávěrů domovního plynovodu | kus | 46 |  | 0 | 0 | 0 | 0 | 0 | 14 | 64 | 2
34 | K | 958 | 580506015 | Kontrola umístění, funkce a těsnosti plynoměru do 10 m3/h | kus | 22 |  | 0 | 0 | 0 | 0 | 0 | 14 | 64 | 2
35 | K | 958 | 580507009 | Kontrola připojení a uzávěrů plynu ohřívačů vody | soubor | 22 |  | 0 | 0 | 0 | 0 | 0 | 14 | 64 | 2
36 | K | 958 | 580507010 | Kontrola hoření zapalováčku, zapálení hořáku a vypnutí u ohřívačů vody | kus | 22 |  | 0 | 0 | 0 | 0 | 0 | 14 | 64 | 2
37 | K | 958 | 580507011 | Kontrola správného sestavení odtahu spalin u ohřívačů vody | soubor | 22 |  | 0 | 0 | 0 | 0 | 0 | 14 | 64 | 2
38 | K | 958 | 580507012 | Kontrola funkce odtahu spalin u ohřívačů vody | soubor | 22 |  | 0 | 0 | 0 | 0 | 0 | 14 | 64 | 2
39 | K | 958 | 580507013 | Kontrola funkce termoelektrické pojistky u ohřívačů vody | kus | 22 |  | 0 | 0 | 0 | 0 | 0 | 14 | 64 | 2
40 | K | 958 | 580507015 | Kontrola provozního termostatu u ohřívačů vody | kus | 22 |  | 0 | 0 | 0 | 0 | 0 | 14 | 64 | 2
41 | K | 958 | 580507016 | Kontrola havarijního termostatu u ohřívačů vody | kus | 22 |  | 0 | 0 | 0 | 0 | 0 | 14 | 64 | 2
42 | K | 958 | 580507017 | Kontrola napojení přívodu studené vody na ohřívač vody | kus | 22 |  | 0 | 0 | 0 | 0 | 0 | 14 | 64 | 2
43 | K | 958 | 580R01 | Dodavatelská dokumentace | soubor | 1 |  | 0 | 0 | 0 | 0 | 0 | 20 | 64 | 2
44 |  |  |  | Položky nespecifikované, avšak nutné pro dokončení díla | % | 6 | 0 | 0 |  |  |  |  | 14
|  |  |  | Celkem |  |  |  | 0 |  | 2.0109 |  | 0

## VZT
Akce : | Oprava bytového domu Patočkova 1411/35, Praha 6
Část: | Vzduchotechnika
Pozice | Popis | MJ | Kusů | Cena MJ | Cena | Jedn. Cena | Cena celkem
Zařízení č. 1: Větrání sklepního prostoru
1.01 | Diagonální ventilátor do kruhového potrubí Qp=300 m3/h, dpext=190 Pa vč. tlumících manžet, spojovacího a montážního materiálu ovládacího tlačítka, integrovaného do talčítka osvětlení a s nastavitelným doběhem | ks | 1 |  | 0
Typ: Mixvent TD 160 - HS
Výrobce: Elektrodesign
1.05 | Uzavírací klapka do kruhového potrubí se servopohonem, vč. montážního materiálu | ks | 1 |  | 0
Typ: KKT-S 160
Výrobce: IMOS
1.07a | Talířový ventil odvodní, Qo=40 m3/h vč. montážního a příchytného materiálu | ks | 8 |  | 0
Typ: KK 100
Výrobce: Elektrodesign
1.07b | Talířový ventil přívodní, Qo=40 m3/h vč. montážního a příchytného materiálu | ks | 9 |  | 0
Typ: KE 100
Výrobce: Elektrodesign
1.08a | Protidešťová žaluzie plechová vč. protihmyzové síťky, montážního materiálu | ks | 2 |  | 0
Typ: TWG 200
Výrobce: Elektrodesign
1.10 | Hlukový tlumič do kruhového potrubí | ks | 1 |  | 0
Typ: MAA 160/600
Výrobce: Elektrodesign
1.16 | Spiro potrubí z pozink. plechu, včetně závěsů a montážního materiálu a tvarovek
1.16a | pr. 100 | bm | 9 |  | 0
1.16b | pr. 125 | bm | 26 |  | 0
1.16c | pr. 160 | bm | 21 |  | 0
1.18 | Tepelná, parotěsná izolace do vnitřního prostředí na kruhové potrubí
1.18a | průměr potrubí 100 mm | bm | 4,5 |  | 0
1.18b | průměr potrubí 125 mm | bm | 9 |  | 0
1.18c | průměr potrubí 160 mm | bm | 9 |  | 0
CELKOVÁ CENA "zařízení 1" |  |  |  |  | 0
Zařízení č. 2: Větrání místnosti určené pro sušičky prádla
2.01 | Malý nástěnný ventilátor Qv = 50 m3/h vč. napojovací manžety, spojovacího a montážního materiálu ovládání bude na základě hygrostatu, který bude také součástí této dodávky. | ks | 1 |  | 0
Typ: Silent 200
Výrobce: Elektrodesign
2.05 | Uzavírací klapka do kruhového potrubí se servopohonem, vč. montážního materiálu | ks | 1 |  | 0
Typ: AK 125
Výrobce: Trox
2.08b | Protidešťová žaluzie plechová vč. protihmyzové síťky, montážního materiálu | ks | 1 |  | 0
Typ: TWG 160
Výrobce: Elektrodesign
2.16 | Spiro potrubí z pozink. plechu, pr. 125 včetně závěsů a montážního materiálu a tvarovek | bm | 10 |  | 0
CELKOVÁ CENA "zařízení 2" |  |  |  |  | 0
Nemateriálové položky
3.01 | Montáž | komplet | 1 |  | 0
3.02 | Zpracování výrobně dodavatelské dokumentace | komplet | 1 |  | 0
3.03 | Doprava materiálu | komplet | 1 |  | 0
3.04 | Zařízení staveniště | komplet | 1 |  | 0
3.05 | Provedení kompletních zkoušek | komplet | 1 |  | 0
3.06 | Jemné zaregulování systému | komplet | 1 |  | 0
3.07 | Zaškolení obsluhy | komplet | 1 |  | 0
3.08 | Individuální zkoušky | komplet | 1 |  | 0
3.09 | Uvedení do provozu | komplet | 1 |  | 0
3.10 | Položky nespecifikované, avšak nutné pro dokončení díla | % | 6 | 0 | 0
CELKOVÁ CENA NEMATERIÁLOVÝCH POLOŽEK |  |  |  |  | 0
|  |  |  | Vzduchotechnika celkem | 0

## Rekapitulace opravy
Akce : Oprava bytového domu Patočkova 1411/35 v Praze 6
Rekapitulace: Opravy + údržba
Celková oprava bytů bytového domu
1 | Byt 1 | ks | 1 | 0 | 0
2 | Byt č. 2, 5, 6, 9, 10, 13, 14, 17, 18, 21 | ks | 10 | 0 | 0
3 | Byt č. 3, 4, 7, 8, 11, 12, 15, 16, 19, 20 | ks | 10 | 0 | 0
4 | Byt 22 | ks | 1 | 0 | 0
5 | Celková oprava bytů- mezisoučet |  |  |  | 0
Obnova obvodového pláště bytového domu a interiérů
6 | ZTI |  |  |  | 0
7 | Elektroinstalace-silnoproud |  |  |  | 0
8 | Elektroinstalace-slaboproud |  |  |  | 0
9 | Výměna výplní otvorů |  |  |  | 0
10 | Společné prostory |  |  |  | 0
11 | Vyklizení sklepních kójí nájemců |  |  |  | 0
12 | Obnova obvodového pláště bytového domu a interiérů |  |  |  | 0
13 | Mezisoučet (Oprava + Obnova) |  |  |  | 0
14 | NUS ( %) | % | 2.5% | 0 | 0
15 | Mezisoučet ( základ DPH 14%) |  |  |  | 0
16 | Zpevněné plochy |  |  |  | 0
17 | NUS ( %) | % | 2.5% | 0 | 0
18 | Mezisoučet ( základ DPH 20%) |  |  |  | 0
19 | Náklady "Opravy a údržba" bez DPH |  |  |  | 0
20 | DPH 14% | % | 14% | 0 | 0
21 | DPH 20% | % | 20% | 0 | 0
22 | DPH celkem |  |  |  | 0
23 | Celkové náklady "Opravy a údržba" včetně DPH |  |  |  | 0
Prohlášení zadavatele :
Pokud některá část výkazu výměr obsahuje odkazy na obchod.firmy, názvy, specif.označení
výrobků a služeb, nebo pokud číslo položky ve výkazu výměr vede ke konkrét.výrobku, je
to pouze přibližná kvalitativ.a techn. specifikace a zadavatel umožňuje použití i jiných, kvalitativně
a technicky obdobn.řešení.

## byt č.1
Oprava bytového domu Patočkova 1411/35, Praha 6 | [6 empty] | Opravy a údržba
Byt číslo 1
[6 empty] | cena (Kč) | cena (Kč)
Č | Objekt | Kód | Zkrácený popis | M.j. | Množství | Jednot. | Celkem | Jednot. | Tuny
|  | 34 | Stěny a příčky |  |  |  | 0 |  | 2.8846
1 |  | 342270042RAA | Příčka z desek Ytong hladkých, tloušťka 10 cm (vč. nerez. kotev a příp. pásků - při napojení na stáv.stěny a strop) | m2 | 10.59 |  | 0 | 0.0706 | 0.74765
2 |  | 342270040RAB | Příčka z desek Ytong hladkých, tloušťka 5 cm | m2 | 3.99 |  | 0 | 0.04761 | 0.18996
3 |  | 317147314R00 | Překlad nenosný z pórobetonu v příčkách - otvoru 1000mm | kus | 3 |  | 0 | 0.05332 | 0.15996
4 |  | 340235211R00 | Zazdívka otvorů 0,0225 m2 cihlami, tl.zdi do 10cm (předpoklad) | kus | 5 |  | 0 | 0.00342 | 0.0171
5 |  | 340236211R00 | Zazdívka otvorů pl.0,09 m2 cihlami, tl.zdi do 10cm (předpoklad) | kus | 9 |  | 0 | 0.01419 | 0.12771
6 |  | 34023711R00 | Dozdění ostění a doplnění , nadpraží a parapetů vč. lišt se síťkou, perlinky natažené lepidlem | m | 18.4 |  | 0 | 0.02 | 0.368
7 |  | 319201311R00 | Vyrovnání povrchu zdiva maltou tl.do 3 cm (předpoklad) | m2 | 25 |  | 0 | 0.03767 | 0.94175
8 |  | 342270001R00 | Příčka Ytong tl. 100 mm s oboustraně přilepenou perlinkou + sádrová omítka | m2 | 13.15 |  | 0 | 0.02528 | 0.33243
|  | 61 | Úprava povrchů a podlah |  |  |  | 0 |  | 23.3519
9 |  | 611421133R00 | Omítka vnitřní stropů rovných, MVC, štuková 30% | m2 | 38.18 |  | 0 | 0.05123 | 1.956
10 |  | 612421739R00 | Omítka vnitřní zdiva, MVC, na pletivu, štuková 30% | m2 | 129.72 |  | 0 | 0.06002 | 7.7858
11 |  | 612401291R00 | Omítka malých ploch vnitřních stěn do 0,25 m2 (předpoklad) | kus | 15 |  | 0 | 0.01374 | 0.2061
12 |  | 612403399R00 | Hrubá výplň rýh ve stěnách maltou | m2 | 5.5 |  | 0 | 0.10712 | 0.58916
13 |  | 612409991RT2 | Začištění omítek kolem oken,dveří,obkladů a podlah apod. (předpoklad) | m | 75 |  | 0 | 0.00238 | 0.1785
14 |  | 619991001R01 | Zakrytí podlah folií přilepenou lepící páskou | m2 | 41.15 |  | 0 | 0.00238 | 0.097937
15 |  | 631312711R00 | Mazanina betonová tl. 5 - 8 cm C 25/30 vč. kari sítě 4/100 | m3 | 3.06 |  | 0 | 2.4533 | 7.5071
16 |  | 632441111R00 | Potěr samonivel. anhydrit. tl. 35mm | m2 | 41.15 |  | 0 | 0.07777 | 3.2002
17 |  | 632441112R00 | Potěr samonivel. anhydrit., přípl.zkd 5 mm | m2 | 123.45 |  | 0 | 0.01111 | 1.3715
18 |  | 711141559RZ4 | Dod. a mont. izolace pás., pás SBS, PE fólie | m2 | 41.15 |  | 0 | 0.01117 | 0.45965
|  | 771 | Podlahy a podklady |  |  |  | 0 |  | 0.73918
19 |  | 771575012RAB | Podlaha z ker.dlaždic, lepených disperz.lepidlem vč. soklíků | m2 | 12.2 |  | 0 | 0.01884 | 0.22985
20 | 01 | 711212002RT1 | Stěrka hydroizolační těsnicí hmotou vč. dodávky a systémových detailů | m2 | 14.6 |  | 0 | 0.004 | 0.0584
21 |  | 775541412R00 | Podlaha laminátová tl. 8 mm, zámkový spoj vč. soklíků | m2 | 28.94 |  | 0 | 0.00788 | 0.22805
22 |  | 775542022R00 | Podložka Mirelon 3 mm pod lamelové podlahy | m2 | 28.94 |  | 0 | 1e-05 | 0.0002894
23 |  | 713121111RV5 | Izolace tepelná podlah, jednovrstvá vč. dodávky ex. Polystyren 100 mm | m2 | 41.15 |  | 0 | 0.00241 | 0.099171
24 |  | 777553210R00 | Vyrovnání podlah, samonivel. hmota Nivelit tl. 2mm | m2 | 41.14 |  | 0 | 0.003 | 0.12342
|  | 781 | Ostatní konstr. a práce |  |  |  | 0 |  | 1.52
25 |  | 781410014RAA | Obklad vnitřní pórovinový obkladaček, lepen. flex.lepid., komplet. proved. vč.lišt a rohovníků | m2 | 22.74 |  | 0 | 0.05441 | 1.2373
26 |  | 416021124R00 | Podhledy SDK, kovová.kce CD. 1x deska 12,5 mm impregnovaný | m2 | 8.5 |  | 0 | 0.0132 | 0.1122
27 |  | 784195112R00 | Malba protiplísňová, bílá, 2 x vč. odstranění původních maleb | m2 | 178.99 |  | 0 | 0.00014 | 0.025059
28 | 01 | 620991121R00 | Zakrývání výplní otvorů | m2 | 25 |  | 0 | 4e-05 | 0.001
29 |  | 642944121RT4 | D+M ocelových zárubní dodatečně vč. dveří 800/1970 EW30DP3, kukátko, jmenovka | kus | 1 |  | 0 | 0.06442 | 0.06442
30 |  | 642952110RT2 | Dod. a mont. zárubní dřev. vč. dveří 60/197 | kus | 1 |  | 0 | 0.02 | 0.02
31 |  | 642952110RT3 | Dod. a mont. zárubní dřev. vč. dveří 70/197 | kus | 1 |  | 0 | 0.02 | 0.02
32 |  | 642952110RT4 | Dod. a mont. zárubní dřev. vč. dveří 80/197 2/3 prosklené | kus | 2 |  | 0 | 0.02 | 0.04
|  | 95 | Doplňkové konstr. a práce |  |  |  | 0 |  | 0.16565
33 |  | 952901111R00 | Vyčištění budov o výšce podlaží do 4 m | m2 | 41.15 |  | 0 | 4e-05 | 0.001646
34 |  | 953943111R00 | Osazení kovových předmětů do zdiva, 1 kg / kus (předpoklad) | kus | 7 |  | 0 | 0.0117 | 0.0819
35 |  | 953943112R00 | Osazení kovových předmětů do zdiva, 5 kg / kus (předpoklad) | kus | 5 |  | 0 | 0.01638 | 0.0819
36 |  | 953944166R00 | Vstřelování hřebů, typu D (předpoklad) | kus | 20 |  | 0 | 1e-05 | 0.0002
|  | 96 | Bourání konstrukcí |  |  |  | 0 |  | 41.7856
37 |  | 965081713RT1 | Bourání dlaždic keramických tl. 1 cm, nad 1 m2 = předsín + koupelna + komora | m2 | 13 |  | 0 | 0.02 | 0.26
38 |  | 776511820RT3 | Odstranění PVC podlah lepených s podložkou vč. soklíků = kuchyně | m2 | 3.5 |  | 0 | 0.001 | 0.0035
39 |  | 775519010RA0 | Demontáž podlah vlysových vč. soklíků = ložnice, obyv. pokoj | m2 | 26.5 |  | 0 | 0.025 | 0.6625
40 |  | 965041341R00 | Bourání stávajících vrstev podlah tl. 325mm | m2 | 43 |  | 0 | 0.6 | 25.8
41 |  | 962031132R00 | Bourání příček cihelných tl. 10 cm | m2 | 30.05 |  | 0 | 0.131 | 3.9366
42 |  | 968072455R00 | Vybourání kovových dveřních zárubní vč. vyvěšení křídel | m2 | 4 |  | 0 | 0.076 | 0.304
43 |  | 978059531R00 | Odsekání vnitřních obkladů stěn vč. vyškrábání spár | m2 | 15.8 |  | 0 | 0.068 | 1.0744
44 |  | 978012191R00 | Otlučení omítek vnitřních rákosov.stropů do 30 % | m2 | 41.14 |  | 0 | 0.05 | 2.057
45 |  | 978013191R00 | Otlučení omítek vnitřních stěn v rozsahu do 30 % | m2 | 140.97 |  | 0 | 0.046 | 6.4846
46 |  | 973031812R00 | Vysekání kapes pro zavázání příček tl. 10 cm | m | 33 |  | 0 | 0.007 | 0.231
47 |  | 971033131R00 | Vybourání otvorů zeď cihel. d=6 cm, tl. 15 cm (předpoklad) | kus | 5 |  | 0 | 0.001 | 0.005
48 |  | 971033231R00 | Vybourání otv. zeď cihel. 0,0225 m2, tl. 15cm, (předpoklad) | kus | 5 |  | 0 | 0.004 | 0.02
49 |  | 971033331R00 | Vybourání otv. zeď cihel. pl.0,09 m2, tl.15cm (předpoklad) | kus | 5 |  | 0 | 0.025 | 0.125
50 |  | 973031324R00 | Vysekání kapes zeď cihel. MVC, pl. 0,1m2, hl. 15cm (předpoklad) | kus | 4 |  | 0 | 0.015 | 0.06
51 |  | 973031512R00 | Vysekání kapes upevň. prvky zeď cihelná hl. 10 cm (předpoklad) | kus | 7 |  | 0 | 0.002 | 0.014
52 |  | 973031513R00 | Vysekání kapes upevň. prvky zeď cihelná hl. 15 cm (předpoklad) | kus | 5 |  | 0 | 0.003 | 0.015
53 |  | 974031132R00 | Vysekání rýh ve zdi cihelné 5 x 7 cm (předpoklad) | m | 25 |  | 0 | 0.006 | 0.15
54 |  | 974031143R00 | Vysekání rýh ve zdi cihelné 7 x 10 cm (předpoklad) | m | 15 |  | 0 | 0.013 | 0.195
55 |  | 974031154R00 | Vysekání rýh ve zdi cihelné 10 x 15 cm (předpoklad) | m | 5 |  | 0 | 0.027 | 0.135
56 |  | 974031164R00 | Vysekání rýh ve zdi cihelné 15 x 15 cm (předpoklad) | m | 3 |  | 0 | 0.04 | 0.12
57 |  | 974082172R00 | Vysekání rýh vodiče omítka stropů MVC šířka 3 cm (předpoklad) | m | 15 |  | 0 | 0.001 | 0.015
58 |  | 974082173R00 | Vysekání rýh vodiče omítka stropů MVC šířka 5 cm (předpoklad) | m | 30 |  | 0 | 0.002 | 0.06
59 |  | 725110811R00 | Demontáž zařiz. předmětů - prům. vč. připoj. potrubí | soubor | 3 |  | 0 | 0.01933 | 0.05799
|  | H01 | Budovy pro bydlení |  |  |  | 0 |  | 0
60 |  | 998011004R00 | Přesun hmot pro budovy zděné výšky do 36 m | t | 28.6613 |  | 0 | 0 | 0
|  | S | Přesuny sutí |  |  |  | 0 |  | 0
61 |  | 979082111R00 | Vnitrostaveništní doprava suti do 10 m | t | 42 |  | 0 | 0 | 0
62 |  | 979082121R00 | Příplatek k vnitrost. dopravě suti za dalších 5 m | t | 42 |  | 0 | 0 | 0
63 |  | 979081111R00 | Odvoz suti a vybour. hmot na skládku do 1 km | t | 42 |  | 0 | 0 | 0
64 |  | 979081121R00 | Příplatek k odvozu za každý další 1 km | t | 1050 |  | 0 | 0 | 0
65 |  | 979093111R00 | Uložení suti na skládku bez zhutnění vč. poplatku | t | 42 |  | 0 | 0 | 0
66 |  |  | Položky nespecifikované, avšak nutné pro dokončení díla | % | 6 | 0 | 0 |  | 0
0

## byt 2,5,6,9,10,13,14,17,18,21
Oprava bytového domu Patočkova 1411/35, Praha 6 | [6 empty] | Opravy a údržba
Byt číslo 2, 5, 6, 9, 10, 13, 14, 17, 18, 21
[6 empty] | cena (Kč) | cena (Kč)
Č | Objekt | Kód | Zkrácený popis | M.j. | Množství | Jednot. | Celkem | Jednot. | Tuny
|  | 34 | Stěny a příčky |  |  |  | 0 |  | 2.5579
1 |  | 342270042RAA | Příčka z desek Ytong hladkých, tloušťka 10 cm (vč. nerez. kotev a příp. pásků - při napojení na stáv.stěny a strop) | m2 | 5.25 |  | 0 | 0.0706 | 0.37065
2 |  | 342270040RAB | Příčka z desek Ytong hladkých, tloušťka 5 cm | m2 | 4.49 |  | 0 | 0.04761 | 0.21377
3 |  | 317147314R00 | Překlad nenosný z pórobetonu v příčkách - otvoru 1000mm | kus | 3 |  | 0 | 0.05332 | 0.15996
4 |  | 340235211R00 | Zazdívka otvorů 0,0225 m2 cihlami, tl.zdi do 10cm (předpoklad) | kus | 5 |  | 0 | 0.00342 | 0.0171
5 |  | 340236211R00 | Zazdívka otvorů pl.0,09 m2 cihlami, tl.zdi do 10cm (předpoklad) | kus | 9 |  | 0 | 0.01419 | 0.12771
6 |  | 34023711R00 | Dozdění ostění a doplnění , nadpraží a parapetů vč. lišt se síťkou, perlinky natažené lepidlem | m | 18.4 |  | 0 | 0.02 | 0.368
7 |  | 319201311R00 | Vyrovnání povrchu zdiva maltou tl.do 3 cm (předpoklad) | m2 | 25 |  | 0 | 0.03767 | 0.94175
8 |  | 342012121R00 | Příčka SDK,ocel.kce, 2x oplášť. tl. 100 mm, RB 12,5 | m2 | 13.15 |  | 0 | 0.02528 | 0.33243
9 |  | 347016122R00 | SDK zákryt bytov. rozvaděče 100x200mm = společné prostory | m2 | 1.95 |  | 0 | 0.01359 | 0.0265
|  | 61 | Úprava povrchů a podlah |  |  |  | 0 |  | 12.7652
10 |  | 611421133R00 | Omítka vnitřní stropů rovných, MVC, štuková 30% | m2 | 38.18 |  | 0 | 0.05123 | 1.956
11 |  | 612421739R00 | Omítka vnitřní zdiva, MVC, na pletivu, štuková 30% | m2 | 129.72 |  | 0 | 0.06002 | 7.7858
12 |  | 612401291R00 | Omítka malých ploch vnitřních stěn do 0,25 m2 (předpoklad) | kus | 15 |  | 0 | 0.01374 | 0.2061
13 |  | 612403399R00 | Hrubá výplň rýh ve stěnách maltou | m2 | 5.5 |  | 0 | 0.10712 | 0.58916
14 |  | 612409991RT2 | Začištění omítek kolem oken,dveří,obkladů a podlah apod. (předpoklad) | m | 75 |  | 0 | 0.00238 | 0.1785
15 |  | 619991001R01 | Zakrytí podlah folií přilepenou lepící páskou | m2 | 38.18 |  | 0 | 0.00238 | 0.090868
16 |  | 631312711R00 | Mazanina betonová tl. 5 - 8 cm C 25/30 vč. kari sítě 4/100 | m3 | 0.65 |  | 0 | 2.4533 | 1.5946
17 |  | 632418106RT1 | Samonivelační vyrovnávací stěrka tl. 5mm | m2 | 37.9 |  | 0 | 0.00961 | 0.36422
|  | 771 | Podlahy a podklady |  |  |  | 0 |  | 0.57283
18 |  | 771575012RAB | Podlaha z ker.dlaždic, lepených disperz.lepidlem vč. soklíků | m2 | 6.38 |  | 0 | 0.01884 | 0.1202
19 | 01 | 711212002RT1 | Stěrka hydroizolační těsnicí hmotou vč. dodávky a systémových detailů | m2 | 14.6 |  | 0 | 0.004 | 0.0584
20 |  | 775541412R00 | Podlaha laminátová tl. 8 mm, zámkový spoj vč. soklíků | m2 | 31.52 |  | 0 | 0.00788 | 0.24838
21 |  | 775542022R00 | Podložka Mirelon 3 mm pod lamelové podlahy | m2 | 31.52 |  | 0 | 1e-05 | 0.0003152
22 |  | 713121111RU1 | Izolace kročejová podlah na sucho, jednovrstvá tl. 10mm vč. dodávky | m2 | 37.9 |  | 0 | 0.00384 | 0.14554
|  | 781 | Ostatní konstr. a práce |  |  |  | 0 |  | 1.6185
23 |  | 781410014RAA | Obklad vnitřní pórovinový obkladaček, lepen. flex.lepid., komplet. proved. vč.lišt a rohovníků | m2 | 25.44 |  | 0 | 0.05441 | 1.3842
24 |  | 416021124R00 | Podhledy SDK, kovová.kce CD. 1x deska 12,5 mm impregnovaný | m2 | 6.38 |  | 0 | 0.0132 | 0.084216
25 |  | 784195112R00 | Malba tekutá, bílá, 2 x vč. odstranění původních maleb, vč. 2x sádrová stěrka + 2x broušení | m2 | 176.36 |  | 0 | 0.00014 | 0.02469
26 | 01 | 620991121R00 | Zakrývání výplní otvorů | m2 | 25 |  | 0 | 4e-05 | 0.001
27 |  | 642944121RT4 | D+M ocelových zárubní dodatečně vč. dveří 800/1970 EW30DP3, kukátko, jmenovka | kus | 1 |  | 0 | 0.06442 | 0.06442
28 |  | 642952110RT3 | Dod. a mont. zárubní ocel. vč. dveří 70/197, vč. větrací mřížky | kus | 1 |  | 0 | 0.02 | 0.02
29 |  | 642952110RT4 | Dod. a mont. zárubní dřev. vč. dveří 80/197 2/3 prosklené | kus | 2 |  | 0 | 0.02 | 0.04
|  | 95 | Doplňkové konstr. a práce |  |  |  | 0 |  | 0.16552
30 |  | 952901111R00 | Vyčištění budov o výšce podlaží do 4 m | m2 | 37.9 |  | 0 | 4e-05 | 0.001516
31 |  | 953943111R00 | Osazení kovových předmětů do zdiva, 1 kg / kus (předpoklad) | kus | 7 |  | 0 | 0.0117 | 0.0819
32 |  | 953943112R00 | Osazení kovových předmětů do zdiva, 5 kg / kus (předpoklad) | kus | 5 |  | 0 | 0.01638 | 0.0819
33 |  | 953944166R00 | Vstřelování hřebů, typu D (předpoklad) | kus | 20 |  | 0 | 1e-05 | 0.0002
|  | 96 | Bourání konstrukcí |  |  |  | 0 |  | 17.7026
34 |  | 965081713RT1 | Bourání dlaždic keramických tl. 1 cm, nad 1 m2 = předsín + koupelna + komora | m2 | 6.75 |  | 0 | 0.02 | 0.135
35 |  | 776511820RT3 | Odstranění PVC podlah lepených, koberců lepených, lamina s podložkou vč. soklíků | m2 | 33.64 |  | 0 | 0.001 | 0.03364
36 |  | 965042141RT1 | Bourání mazanin betonových tl. do 10 cm | m3 | 2.42 |  | 0 | 2.2 | 5.324
37 |  | 962031132R00 | Bourání příček cihelných tl. 10 cm | m2 | 16.25 |  | 0 | 0.131 | 2.1288
38 |  | 968072455R00 | Vybourání kovových dveřních zárubní vč. vyvěšení křídel | m2 | 8 |  | 0 | 0.076 | 0.608
39 |  | 978059531R00 | Odsekání vnitřních obkladů stěn vč. vyškrábání spár | m2 | 25.44 |  | 0 | 0.068 | 1.7299
40 |  | 978012191R00 | Otlučení omítek vnitřních rákosov.stropů do 30 % | m2 | 40.35 |  | 0 | 0.05 | 2.0175
41 |  | 978013191R00 | Otlučení omítek vnitřních stěn v rozsahu do 30 % | m2 | 99.8 |  | 0 | 0.046 | 4.5908
42 |  | 973031812R00 | Vysekání kapes pro zavázání příček tl. 10 cm | m | 15 |  | 0 | 0.007 | 0.105
43 |  | 971033131R00 | Vybourání otvorů zeď cihel. d=6 cm, tl. 15 cm (předpoklad) | kus | 5 |  | 0 | 0.001 | 0.005
44 |  | 971033231R00 | Vybourání otv. zeď cihel. 0,0225 m2, tl. 15cm, (předpoklad) | kus | 5 |  | 0 | 0.004 | 0.02
45 |  | 971033331R00 | Vybourání otv. zeď cihel. pl.0,09 m2, tl.15cm (předpoklad) | kus | 5 |  | 0 | 0.025 | 0.125
46 |  | 973031324R00 | Vysekání kapes zeď cihel. MVC, pl. 0,1m2, hl. 15cm (předpoklad) | kus | 4 |  | 0 | 0.015 | 0.06
47 |  | 973031512R00 | Vysekání kapes upevň. prvky zeď cihelná hl. 10 cm (předpoklad) | kus | 7 |  | 0 | 0.002 | 0.014
48 |  | 973031513R00 | Vysekání kapes upevň. prvky zeď cihelná hl. 15 cm (předpoklad) | kus | 5 |  | 0 | 0.003 | 0.015
49 |  | 974031132R00 | Vysekání rýh ve zdi cihelné 5 x 7 cm (předpoklad) | m | 25 |  | 0 | 0.006 | 0.15
50 |  | 974031143R00 | Vysekání rýh ve zdi cihelné 7 x 10 cm (předpoklad) | m | 15 |  | 0 | 0.013 | 0.195
51 |  | 974031154R00 | Vysekání rýh ve zdi cihelné 10 x 15 cm (předpoklad) | m | 5 |  | 0 | 0.027 | 0.135
52 |  | 974031164R00 | Vysekání rýh ve zdi cihelné 15 x 15 cm (předpoklad) | m | 3 |  | 0 | 0.04 | 0.12
53 |  | 974082172R00 | Vysekání rýh vodiče omítka stropů MVC šířka 3 cm (předpoklad) | m | 15 |  | 0 | 0.001 | 0.015
54 |  | 974082173R00 | Vysekání rýh vodiče omítka stropů MVC šířka 5 cm (předpoklad) | m | 30 |  | 0 | 0.002 | 0.06
55 |  | 725110811R00 | Demontáž zařiz. předmětů - prům. vč. připoj. potrubí | soubor | 6 |  | 0 | 0.01933 | 0.11598
|  | H01 | Budovy pro bydlení |  |  |  | 0 |  | 0
56 |  | 998011004R00 | Přesun hmot pro budovy zděné výšky do 36 m | t | 17.68 |  | 0 | 0 | 0
|  | S | Přesuny sutí |  |  |  | 0 |  | 0
57 |  | 979082111R00 | Vnitrostaveništní doprava suti do 10 m | t | 17.75 |  | 0 | 0 | 0
58 |  | 979082121R00 | Příplatek k vnitrost. dopravě suti za dalších 5 m | t | 17.75 |  | 0 | 0 | 0
59 |  | 979081111R00 | Odvoz suti a vybour. hmot na skládku do 1 km | t | 17.75 |  | 0 | 0 | 0
60 |  | 979081121R00 | Příplatek k odvozu za každý další 1 km | t | 443.75 |  | 0 | 0 | 0
61 |  | 979093111R00 | Uložení suti na skládku bez zhutnění vč. poplatku | t | 17.75 |  | 0 | 0 | 0
62 |  |  | Položky nespecifikované, avšak nutné pro dokončení díla | % | 6 | 0 | 0 |  | 0
0
Výměry jsou vztaženy na jeden vzorový byt
Platí pro byty č. 2, 5, 6, 9, 10, 13, 14, 17, 18, 21 - tedy vše celkem 10 x

## byt 3,4,7,8,11,12,15,16,19,20
Oprava bytového domu Patočkova 1411/35, Praha 6 | [6 empty] | Opravy a údržba
Byt číslo 3, 4, 7, 8, 11, 12, 15, 16, 19, 20
[6 empty] | cena (Kč) | cena (Kč)
Č | Objekt | Kód | Zkrácený popis | M.j. | Množství | Jednot. | Celkem | Jednot. | Tuny
|  | 34 | Stěny a příčky |  |  |  | 0 |  | 2.6024
1 |  | 342270042RAA | Příčka z desek Ytong hladkých, tloušťka 10 cm (vč. nerez. kotev a příp. pásků - při napojení na stáv.stěny a strop) | m2 | 6.75 |  | 0 | 0.0706 | 0.47655
2 |  | 342270040RAB | Příčka z desek Ytong hladkých, tloušťka 5 cm | m2 | 3.2 |  | 0 | 0.04761 | 0.15235
3 |  | 317147314R00 | Překlad nenosný z pórobetonu v příčkách - otvoru 1000mm | kus | 3 |  | 0 | 0.05332 | 0.15996
4 |  | 340235211R00 | Zazdívka otvorů 0,0225 m2 cihlami, tl.zdi do 10cm (předpoklad) | kus | 5 |  | 0 | 0.00342 | 0.0171
5 |  | 340236211R00 | Zazdívka otvorů pl.0,09 m2 cihlami, tl.zdi do 10cm (předpoklad) | kus | 9 |  | 0 | 0.01419 | 0.12771
6 |  | 34023711R00 | Dozdění ostění a doplnění , nadpraží a parapetů vč. lišt se síťkou, perlinky natažené lepidlem | m | 18.4 |  | 0 | 0.02 | 0.368
7 |  | 319201311R00 | Vyrovnání povrchu zdiva maltou tl.do 3 cm (předpoklad) | m2 | 25 |  | 0 | 0.03767 | 0.94175
8 |  | 342012121R00 | Příčka SDK,ocel.kce, 2x oplášť. tl. 100 mm, RB 12,5 | m2 | 13.15 |  | 0 | 0.02528 | 0.33243
9 |  | 347016122R00 | SDK zákryt bytov. rozvaděče 100x200mm = společné prostory | m2 | 1.95 |  | 0 | 0.01359 | 0.0265
|  | 61 | Úprava povrchů a podlah |  |  |  | 0 |  | 12.7679
10 |  | 611421133R00 | Omítka vnitřní stropů rovných, MVC, štuková 30% | m2 | 38.18 |  | 0 | 0.05123 | 1.956
11 |  | 612421739R00 | Omítka vnitřní zdiva, MVC, na pletivu, štuková 30% | m2 | 129.72 |  | 0 | 0.06002 | 7.7858
12 |  | 612401291R00 | Omítka malých ploch vnitřních stěn do 0,25 m2 (předpoklad) | kus | 15 |  | 0 | 0.01374 | 0.2061
13 |  | 612403399R00 | Hrubá výplň rýh ve stěnách maltou | m2 | 5.5 |  | 0 | 0.10712 | 0.58916
14 |  | 612409991RT2 | Začištění omítek kolem oken,dveří,obkladů a podlah apod. (předpoklad) | m | 75 |  | 0 | 0.00238 | 0.1785
15 |  | 619991001R01 | Zakrytí podlah folií přilepenou lepící páskou | m2 | 38.18 |  | 0 | 0.00238 | 0.090868
16 |  | 631312711R00 | Mazanina betonová tl. 5 - 8 cm C 25/30 vč. kari sítě 4/100 | m3 | 0.65 |  | 0 | 2.4533 | 1.5946
17 |  | 632418106RT1 | Samonivelační vyrovnávací stěrka tl. 5mm | m2 | 38.18 |  | 0 | 0.00961 | 0.36691
|  | 771 | Podlahy a podklady |  |  |  | 0 |  | 0.54558
18 |  | 771575012RAB | Podlaha z ker.dlaždic, lepených disperz.lepidlem vč. soklíků | m2 | 6.66 |  | 0 | 0.01884 | 0.12547
19 | 01 | 711212002RT1 | Stěrka hydroizolační těsnicí hmotou vč. dodávky a systémových detailů | m2 | 6.2 |  | 0 | 0.004 | 0.0248
20 |  | 775541412R00 | Podlaha laminátová tl. 8 mm, zámkový spoj vč. soklíků | m2 | 31.52 |  | 0 | 0.00788 | 0.24838
21 |  | 775542022R00 | Podložka Mirelon 3 mm pod lamelové podlahy | m2 | 31.52 |  | 0 | 1e-05 | 0.0003152
22 |  | 713121111RU1 | Izolace kročejová podlah na sucho, jednovrstvá tl. 10mm vč. dodávky | m2 | 38.18 |  | 0 | 0.00384 | 0.14661
|  | 781 | Ostatní konstr. a práce |  |  |  | 0 |  | 1.6252
23 |  | 781410014RAA | Obklad vnitřní pórovinový obkladaček, lepen. flex.lepid., komplet. proved. vč.lišt a rohovníků | m2 | 25.44 |  | 0 | 0.05441 | 1.3842
24 |  | 416021124R00 | Podhledy SDK, kovová.kce CD. 1x deska 12,5 mm impregnovaný | m2 | 6.66 |  | 0 | 0.0132 | 0.087912
25 |  | 784195112R00 | Malba tekutá, bílá, 2 x vč. odstranění původních maleb, vč. 2x sádrová stěrka + 2x broušení | m2 | 197.9 |  | 0 | 0.00014 | 0.027706
26 | 01 | 620991121R00 | Zakrývání výplní otvorů | m2 | 25 |  | 0 | 4e-05 | 0.001
27 |  | 642944121RT4 | D+M ocelových zárubní dodatečně vč. dveří 800/1970 EW30DP3, kukátko, jmenovka | kus | 1 |  | 0 | 0.06442 | 0.06442
28 |  | 642952110RT3 | Dod. a mont. zárubní ocel. vč. dveří 70/197, vč. větrací mřížky | kus | 1 |  | 0 | 0.02 | 0.02
29 |  | 642952110RT4 | Dod. a mont. zárubní dřev. vč. dveří 80/197 2/3 prosklené | kus | 2 |  | 0 | 0.02 | 0.04
|  | 95 | Doplňkové konstr. a práce |  |  |  | 0 |  | 0.16553
30 |  | 952901111R00 | Vyčištění budov o výšce podlaží do 4 m | m2 | 38.18 |  | 0 | 4e-05 | 0.0015272
31 |  | 953943111R00 | Osazení kovových předmětů do zdiva, 1 kg / kus (předpoklad) | kus | 7 |  | 0 | 0.0117 | 0.0819
32 |  | 953943112R00 | Osazení kovových předmětů do zdiva, 5 kg / kus (předpoklad) | kus | 5 |  | 0 | 0.01638 | 0.0819
33 |  | 953944166R00 | Vstřelování hřebů, typu D (předpoklad) | kus | 20 |  | 0 | 1e-05 | 0.0002
|  | 96 | Bourání konstrukcí |  |  |  | 0 |  | 17.9643
34 |  | 965081713RT1 | Bourání dlaždic keramických tl. 1 cm, nad 1 m2 = předsín + koupelna | m2 | 6.5 |  | 0 | 0.02 | 0.13
35 |  | 776511820RT3 | Odstranění PVC podlah lepených, koberců lepených, lamina s podložkou vč. soklíků | m2 | 33.64 |  | 0 | 0.001 | 0.03364
36 |  | 965042141RT1 | Bourání mazanin betonových tl. do 10 cm | m3 | 2.41 |  | 0 | 2.2 | 5.302
37 |  | 962031132R00 | Bourání příček cihelných tl. 10 cm | m2 | 20.6 |  | 0 | 0.131 | 2.6986
38 |  | 968072455R00 | Vybourání kovových dveřních zárubní vč. vyvěšení křídel | m2 | 8 |  | 0 | 0.076 | 0.608
39 |  | 978059531R00 | Odsekání vnitřních obkladů stěn vč. vyškrábání spár | m2 | 25.44 |  | 0 | 0.068 | 1.7299
40 |  | 978012191R00 | Otlučení omítek vnitřních rákosov.stropů do 30 % | m2 | 40.14 |  | 0 | 0.05 | 2.007
41 |  | 978013191R00 | Otlučení omítek vnitřních stěn v rozsahu do 30 % | m2 | 93.88 |  | 0 | 0.046 | 4.3185
42 |  | 973031812R00 | Vysekání kapes pro zavázání příček tl. 10 cm | m | 18 |  | 0 | 0.007 | 0.126
43 |  | 971033131R00 | Vybourání otvorů zeď cihel. d=6 cm, tl. 15 cm (předpoklad) | kus | 5 |  | 0 | 0.001 | 0.005
44 |  | 971033231R00 | Vybourání otv. zeď cihel. 0,0225 m2, tl. 15cm, (předpoklad) | kus | 5 |  | 0 | 0.004 | 0.02
45 |  | 971033331R00 | Vybourání otv. zeď cihel. pl.0,09 m2, tl.15cm (předpoklad) | kus | 5 |  | 0 | 0.025 | 0.125
46 |  | 973031324R00 | Vysekání kapes zeď cihel. MVC, pl. 0,1m2, hl. 15cm (předpoklad) | kus | 4 |  | 0 | 0.015 | 0.06
47 |  | 973031512R00 | Vysekání kapes upevň. prvky zeď cihelná hl. 10 cm (předpoklad) | kus | 7 |  | 0 | 0.002 | 0.014
48 |  | 973031513R00 | Vysekání kapes upevň. prvky zeď cihelná hl. 15 cm (předpoklad) | kus | 5 |  | 0 | 0.003 | 0.015
49 |  | 974031132R00 | Vysekání rýh ve zdi cihelné 5 x 7 cm (předpoklad) | m | 25 |  | 0 | 0.006 | 0.15
50 |  | 974031143R00 | Vysekání rýh ve zdi cihelné 7 x 10 cm (předpoklad) | m | 15 |  | 0 | 0.013 | 0.195
51 |  | 974031154R00 | Vysekání rýh ve zdi cihelné 10 x 15 cm (předpoklad) | m | 5 |  | 0 | 0.027 | 0.135
52 |  | 974031164R00 | Vysekání rýh ve zdi cihelné 15 x 15 cm (předpoklad) | m | 3 |  | 0 | 0.04 | 0.12
53 |  | 974082172R00 | Vysekání rýh vodiče omítka stropů MVC šířka 3 cm (předpoklad) | m | 15 |  | 0 | 0.001 | 0.015
54 |  | 974082173R00 | Vysekání rýh vodiče omítka stropů MVC šířka 5 cm (předpoklad) | m | 30 |  | 0 | 0.002 | 0.06
55 |  | 725110811R00 | Demontáž zařiz. předmětů - prům. vč. připoj. potrubí | soubor | 5 |  | 0 | 0.01933 | 0.09665
|  | H01 | Budovy pro bydlení |  |  |  | 0 |  | 0
56 |  | 998011004R00 | Přesun hmot pro budovy zděné výšky do 36 m | t | 17.7066 |  | 0 | 0 | 0
|  | S | Přesuny sutí |  |  |  | 0 |  | 0
57 |  | 979082111R00 | Vnitrostaveništní doprava suti do 10 m | t | 18 |  | 0 | 0 | 0
58 |  | 979082121R00 | Příplatek k vnitrost. dopravě suti za dalších 5 m | t | 18 |  | 0 | 0 | 0
59 |  | 979081111R00 | Odvoz suti a vybour. hmot na skládku do 1 km | t | 18 |  | 0 | 0 | 0
60 |  | 979081121R00 | Příplatek k odvozu za každý další 1 km | t | 450 |  | 0 | 0 | 0
61 |  | 979093111R00 | Uložení suti na skládku bez zhutnění vč. poplatku | t | 18 |  | 0 | 0 | 0
62 |  |  | Položky nespecifikované, avšak nutné pro dokončení díla | % | 6 | 0 | 0 |  | 0
0
Výměry jsou vztaženy na jeden vzorový byt
Platí pro byty č. Byt byt 3, 4, 7, 8, 11, 12, 15, 16, 19, 20 - tedy vše celkem 10 x

## byt č.22
Oprava bytového domu Patočkova 1411/35, Praha 6 | [6 empty] | Opravy a údržba
Byt číslo 22
[6 empty] | cena (Kč) | cena (Kč)
Č | Objekt | Kód | Zkrácený popis | M.j. | Množství | Jednot. | Celkem | Jednot. | Tuny
|  | 34 | Stěny a příčky |  |  |  | 0 |  | 8.1215
1 |  | 342270042RAA | Příčka z desek Ytong hladkých, tloušťka 10 cm (vč. nerez. kotev a příp. pásků - při napojení na stáv.stěny a strop) | m2 | 26.55 |  | 0 | 0.0706 | 1.8744
2 |  | 342248120R00 | Příčky POROTHERM 11,5 AKU, tl. 115 mm (vč. nerez. kotev a příp. pásků - při napojení na stáv.stěny a strop) | m2 | 13.15 |  | 0 | 0.15232 | 2.003
3 |  | 317147314R00 | Překlad nenosný z pórobetonu v příčkách - otvoru 1000mm | kus | 6 |  | 0 | 0.05332 | 0.31992
4 |  | 340235211R00 | Zazdívka otvorů 0,0225 m2 cihlami, tl.zdi do 10cm (předpoklad) | kus | 15 |  | 0 | 0.00342 | 0.0513
5 |  | 340236211R00 | Zazdívka otvorů pl.0,09 m2 cihlami, tl.zdi do 10cm (předpoklad) | kus | 27 |  | 0 | 0.01419 | 0.38313
6 |  | 34023711R00 | Dozdění ostění a doplnění , nadpraží a parapetů vč. lišt se síťkou, perlinky natažené lepidlem | m | 31.9 |  | 0 | 0.02 | 0.638
7 |  | 319201311R00 | Vyrovnání povrchu zdiva maltou tl.do 3 cm (předpoklad) | m2 | 75 |  | 0 | 0.03767 | 2.8253
8 |  | 347016122R00 | SDK zákryt bytov. rozvaděče 100x200mm | m2 | 1.95 |  | 0 | 0.01359 | 0.0265
|  | 61 | Úprava povrchů a podlah |  |  |  | 0 |  | 25.3567
9 |  | 611421133R00 | Omítka vnitřní stropů rovných, MVC, štuková 30% | m2 | 38.18 |  | 0 | 0.05123 | 1.956
10 |  | 612421739R00 | Omítka vnitřní zdiva, MVC, na pletivu, štuková 30% | m2 | 129.72 |  | 0 | 0.06002 | 7.7858
11 |  | 612401291R00 | Omítka malých ploch vnitřních stěn do 0,25 m2 (předpoklad) | kus | 75 |  | 0 | 0.01374 | 1.0305
12 |  | 612403399R00 | Hrubá výplň rýh ve stěnách maltou | m2 | 16.5 |  | 0 | 0.10712 | 1.7675
13 |  | 612409991RT2 | Začištění omítek kolem oken,dveří,obkladů a podlah apod. (předpoklad) | m | 225 |  | 0 | 0.00238 | 0.5355
14 |  | 619991001R01 | Zakrytí podlah folií přilepenou lepící páskou | m2 | 91.28 |  | 0 | 0.00238 | 0.21725
15 |  | 631312711R00 | Mazanina betonová tl. 5 - 8 cm C 25/30 vč. kari sítě 4/100 | m3 | 4.56 |  | 0 | 2.4533 | 11.187
16 |  | 632418106RT1 | Samonivelační vyrovnávací stěrka tl. 5mm | m2 | 91.28 |  | 0 | 0.00961 | 0.8772
|  | 771 | Podlahy a podklady |  |  |  | 0 |  | 1.5886
17 |  | 771575012RAB | Podlaha z ker.dlaždic, lepených disperz.lepidlem vč. soklíků | m2 | 39.7 |  | 0 | 0.01884 | 0.74795
18 |  | 775541412R00 | Podlaha laminátová tl. 8 mm, zámkový spoj vč. soklíků | m2 | 51.58 |  | 0 | 0.00788 | 0.40645
19 | 01 | 711212002RT1 | Stěrka hydroizolační těsnicí hmotou vč. dodávky a systémových detailů | m2 | 20.8 |  | 0 | 0.004 | 0.0832
20 |  | 775542022R00 | Podložka Mirelon 3 mm pod lamelové podlahy | m2 | 51.58 |  | 0 | 1e-05 | 0.0005158
21 |  | 713121111RU1 | Izolace kročejová podlah na sucho, jednovrstvá tl. 10mm vč. dodávky | m2 | 91.28 |  | 0 | 0.00384 | 0.35052
|  | 781 | Ostatní konstr. a práce |  |  |  | 0 |  | 5.5047
22 |  | 781410014RAA | Obklad vnitřní pórovinový obkladaček, lepen. flex.lepid., komplet. proved. vč.lišt a rohovníků | m2 | 34.54 |  | 0 | 0.05441 | 1.8793
23 |  | 416021124R00 | Podhledy SDK, kovová.kce CD. 1x deska 12,5 mm impregnovaný | m2 | 17.59 |  | 0 | 0.0132 | 0.23219
24 |  | 784195112R00 | Malba tekutá, bílá, 2 x vč. odstranění původních maleb, vč. 2x sádrová stěrka + 2x broušení | m2 | 358.47 |  | 0 | 0.00014 | 0.050186
25 |  | 642944121RT4 | Zakrývání výplní otvorů | m2 | 50 |  | 0 | 0.06442 | 3.221
26 | 01 | 620991121R00 | D+M ocelových zárubní dodatečně vč. dveří 800/1970 EW30DP3, kukátko, jmenovka | m2 | 50 |  | 0 | 4e-05 | 0.002
27 |  | 642952110RT3 | Dod. a mont. zárubní ocel. vč. dveří 70/197, vč. větrací mřížky | kus | 2 |  | 0 | 0.02 | 0.04
28 |  | 642952110RT4 | Dod. a mont. zárubní dřev. vč. dveří 80/197 2/3 prosklené | kus | 4 |  | 0 | 0.02 | 0.08
|  | 95 | Doplňkové konstr. a práce |  |  |  | 0 |  | 0.49565
29 |  | 952901111R00 | Vyčištění budov o výšce podlaží do 4 m | m2 | 91.28 |  | 0 | 4e-05 | 0.0036512
30 |  | 953943111R00 | Osazení kovových předmětů do zdiva, 1 kg / kus (předpoklad) | kus | 21 |  | 0 | 0.0117 | 0.2457
31 |  | 953943112R00 | Osazení kovových předmětů do zdiva, 5 kg / kus (předpoklad) | kus | 15 |  | 0 | 0.01638 | 0.2457
32 |  | 953944166R00 | Vstřelování hřebů, typu D (předpoklad) | kus | 60 |  | 0 | 1e-05 | 0.0006
|  | 96 | Bourání konstrukcí |  |  |  | 0 |  | 35.7921
33 |  | 965081713RT1 | Bourání dlaždic keramických tl. 1 cm, nad 1 m2 = předsín + koupelna + komora | m2 | 25 |  | 0 | 0.02 | 0.5
34 |  | 776511820RT3 | Odstranění PVC podlah lepených, koberců lepených, lamina s podložkou vč. soklíků | m2 | 48.25 |  | 0 | 0.001 | 0.04825
35 |  | 965042141RT1 | Bourání mazanin betonových tl. do 10 cm | m3 | 4.8 |  | 0 | 2.2 | 10.56
36 |  | 962031132R00 | Bourání příček cihelných tl. 10 cm | m2 | 39.71 |  | 0 | 0.131 | 5.202
37 |  | 962031133R00 | Bourání příček cihelných tl. 15 cm | m2 | 2.13 |  | 0 | 0.261 | 0.55593
38 |  | 962032231R00 | Bourání zdiva z cihel pálených | m3 | 0.98 |  | 0 | 1.8 | 1.764
39 |  | 968072455R00 | Vybourání kovových dveřních zárubní vč. vyvěšení křídel | m2 | 18 |  | 0 | 0.076 | 1.368
40 |  | 978059531R00 | Odsekání vnitřních obkladů stěn vč. vyškrábání spár | m2 | 16 |  | 0 | 0.068 | 1.088
41 |  | 978012191R00 | Otlučení omítek vnitřních rákosov.stropů do 30 % | m2 | 80 |  | 0 | 0.05 | 4
42 |  | 978013191R00 | Otlučení omítek vnitřních stěn v rozsahu do 30 % | m2 | 163.76 |  | 0 | 0.046 | 7.533
43 |  | 973031812R00 | Vysekání kapes pro zavázání příček tl. 10 cm | m | 45 |  | 0 | 0.007 | 0.315
44 |  | 971033131R00 | Vybourání otvorů zeď cihel. d=6 cm, tl. 15 cm (předpoklad) | kus | 15 |  | 0 | 0.001 | 0.015
45 |  | 971033231R00 | Vybourání otv. zeď cihel. 0,0225 m2, tl. 15cm, (předpoklad) | kus | 15 |  | 0 | 0.004 | 0.06
46 |  | 971033331R00 | Vybourání otv. zeď cihel. pl.0,09 m2, tl.15cm (předpoklad) | kus | 15 |  | 0 | 0.025 | 0.375
47 |  | 973031324R00 | Vysekání kapes zeď cihel. MVC, pl. 0,1m2, hl. 15cm (předpoklad) | kus | 12 |  | 0 | 0.015 | 0.18
48 |  | 973031512R00 | Vysekání kapes upevň. prvky zeď cihelná hl. 10 cm (předpoklad) | kus | 21 |  | 0 | 0.002 | 0.042
49 |  | 973031513R00 | Vysekání kapes upevň. prvky zeď cihelná hl. 15 cm (předpoklad) | kus | 15 |  | 0 | 0.003 | 0.045
50 |  | 974031132R00 | Vysekání rýh ve zdi cihelné 5 x 7 cm (předpoklad) | m | 75 |  | 0 | 0.006 | 0.45
51 |  | 974031143R00 | Vysekání rýh ve zdi cihelné 7 x 10 cm (předpoklad) | m | 45 |  | 0 | 0.013 | 0.585
52 |  | 974031154R00 | Vysekání rýh ve zdi cihelné 10 x 15 cm (předpoklad) | m | 15 |  | 0 | 0.027 | 0.405
53 |  | 974031164R00 | Vysekání rýh ve zdi cihelné 15 x 15 cm (předpoklad) | m | 9 |  | 0 | 0.04 | 0.36
54 |  | 974082172R00 | Vysekání rýh vodiče omítka stropů MVC šířka 3 cm (předpoklad) | m | 45 |  | 0 | 0.001 | 0.045
55 |  | 974082173R00 | Vysekání rýh vodiče omítka stropů MVC šířka 5 cm (předpoklad) | m | 90 |  | 0 | 0.002 | 0.18
56 |  | 725110811R00 | Demontáž zařiz. předmětů - prům. vč. připoj. potrubí | soubor | 6 |  | 0 | 0.01933 | 0.11598
|  | H01 | Budovy pro bydlení |  |  |  | 0 |  | 0
57 |  | 998011004R00 | Přesun hmot pro budovy zděné výšky do 36 m | t | 41.0672 |  | 0 | 0 | 0
|  | S | Přesuny sutí |  |  |  | 0 |  | 0
58 |  | 979082111R00 | Vnitrostaveništní doprava suti do 10 m | t | 36 |  | 0 | 0 | 0
59 |  | 979082121R00 | Příplatek k vnitrost. dopravě suti za dalších 5 m | t | 108 |  | 0 | 0 | 0
60 |  | 979081111R00 | Odvoz suti a vybour. hmot na skládku do 1 km | t | 36 |  | 0 | 0 | 0
61 |  | 979081121R00 | Příplatek k odvozu za každý další 1 km | t | 900 |  | 0 | 0 | 0
62 |  | 979093111R00 | Uložení suti na skládku bez zhutnění vč. poplatku | t | 36 |  | 0 | 0 | 0
63 |  |  | Položky nespecifikované, avšak nutné pro dokončení díla | % | 6 | 0 | 0 |  | 0
0

## ZTI
Oprava bytového domu Patočkova 1411/35, Praha 6 | [7 empty] | Opravy a údržba
ZTI
P.Č. | TV | KCN | Kód položky | Popis | MJ | Množství celkem | Cena jednotková | Cena celkem | Hmotnost | Hmotnost celkem | Hmotnost sutě | Hmotnost sutě celkem | Sazba DPH | Typ položky | Úroveň
1 | 2 | 3 | 4 | 5 | 6 | 7 | 8 | 9 |  |  |  |  | 10 | 11 | 12
| D |  | PSV | Práce a dodávky PSV |  |  |  | 0 |  | 9.6227 |  | 0.15878 |  |  | 0
| D |  | 721 | Zdravotechnika - vnitřní kanalizace |  |  |  | 0 |  | 2.2625 |  | 0.15878 |  |  | 1
1 | K | 721 | 721100906 | Přetěsnění potrubí hrdlového do DN 200 | kus | 2 |  | 0 | 0.00122 | 0.00244 | 0.00082 | 0.00164 | 14 | 16 | 2
2 | K | 721 | 721110806 | Demontáž potrubí kameninové do DN 200 | m | 4 |  | 0 | 0 | 0 | 0.0267 | 0.1068 | 14 | 16 | 2
3 | K | 721 | 721110942 | Potrubí kameninové výměna dílu DN 125 | kus | 2 |  | 0 | 0.01952 | 0.03904 | 0 | 0 | 14 | 16 | 2
4 | K | 721 | 721110962 | Potrubí kameninové propojení potrubí DN 125 | kus | 2 |  | 0 | 0.01902 | 0.03804 | 0 | 0 | 14 | 16 | 2
5 | K | 721 | 721110972 | Potrubí kameninové krácení trub DN 125 | kus | 2 |  | 0 | 0 | 0 | 0 | 0 | 14 | 16 | 2
6 | K | 721 | 721140913 | Potrubí litinové propojení potrubí DN 70 | kus | 1 |  | 0 | 0.00157 | 0.00157 | 0 | 0 | 14 | 16 | 2
7 | K | 721 | 721140915 | Potrubí litinové propojení potrubí DN 100 | kus | 4 |  | 0 | 0.00202 | 0.00808 | 0 | 0 | 14 | 16 | 2
8 | K | 721 | 721173402 | Potrubí kanalizační z PVC hrdlové ležaté vnitřní DN 100 systém KG | m | 9 |  | 0 | 0.00177 | 0.01593 | 0 | 0 | 14 | 16 | 2
9 | K | 721 | 721174003 | Potrubí kanalizační z PP ležaté DN 50 | m | 2 |  | 0 | 0.00784 | 0.01568 | 0 | 0 | 14 | 16 | 2
10 | K | 721 | 721174004 | Potrubí kanalizační z PP ležaté DN 70 | m | 4 |  | 0 | 0.00956 | 0.03824 | 0 | 0 | 14 | 16 | 2
11 | K | 721 | 721174024 | Potrubí kanalizační z PP odpadní DN 70 | m | 6 |  | 0 | 0.00958 | 0.05748 | 0 | 0 | 14 | 16 | 2
12 | K | 721 | 721174025R | Protihluková izolace odpadního potrubí DN 100 | m | 107 |  | 0 | 0.01115 | 1.193 | 0 | 0 | 14 | 16 | 2
13 | K | 721 | 721174041 | Potrubí kanalizační z PP připojovací DN 32 | m | 33 |  | 0 | 0.00073 | 0.02409 | 0 | 0 | 14 | 16 | 2
14 | K | 721 | 721174042 | Potrubí kanalizační z PP připojovací DN 40 | m | 13 |  | 0 | 0.00082 | 0.01066 | 0 | 0 | 14 | 16 | 2
15 | K | 721 | 721174043 | Potrubí kanalizační z PP připojovací DN 50 | m | 154 |  | 0 | 0.001 | 0.154 | 0 | 0 | 14 | 16 | 2
16 | K | 721 | 721174044 | Potrubí kanalizační z PP připojovací DN 100 | m | 23 |  | 0 | 0.00133 | 0.03059 | 0 | 0 | 14 | 16 | 2
17 | K | 721 | 721174063 | Potrubí kanalizační z PP větrací DN 110 | m | 24 |  | 0 | 0.01102 | 0.26448 | 0 | 0 | 14 | 16 | 2
18 | K | 721 | 721175112 | Potrubí kanalizační z PP svislé zvuk tlumící vícevrstvé DN 110 | m | 107 |  | 0 | 0.00283 | 0.30281 | 0 | 0 | 14 | 16 | 2
19 | K | 721 | 721194104 | Vyvedení a upevnění odpadních výpustek DN 40 | kus | 45 |  | 0 | 0 | 0 | 0 | 0 | 14 | 16 | 2
20 | K | 721 | 721194105 | Vyvedení a upevnění odpadních výpustek DN 50 | kus | 68 |  | 0 | 0 | 0 | 0 | 0 | 14 | 16 | 2
21 | K | 721 | 721194109 | Vyvedení a upevnění odpadních výpustek DN 100 | kus | 23 |  | 0 | 0 | 0 | 0 | 0 | 14 | 16 | 2
22 | K | 721 | 721226511 | Zápachová uzávěrka pro pračku a myčku DN 40/50 na zazdění | kus | 23 |  | 0 | 0.00034 | 0.00782 | 0 | 0 | 14 | 16 | 2
23 | K | 721 | 721226511R01 | Zápachová uzávěrka pro pojistný ventil ohřívače | kus | 22 |  | 0 | 0.00034 | 0.00748 | 0 | 0 | 14 | 16 | 2
24 | K | 721 | 721226511R02 | Zápachová uzávěrka pro odvod kondenzátu na zazdění | kus | 22 |  | 0 | 0.00034 | 0.00748 | 0 | 0 | 14 | 16 | 2
25 | K | 721 | 721242115 | Lapač střešních splavenin z PP se záp. klapkou DN 110 | kus | 2 |  | 0 | 0.00143 | 0.00286 | 0 | 0 | 14 | 16 | 2
26 | K | 721 | 721242804 | Demontáž lapače střešních splavenin DN 125 | kus | 2 |  | 0 | 0 | 0 | 0.02517 | 0.05034 | 14 | 16 | 2
27 | K | 721 | 721259103 | Montáž čistícího kusu DN 70 | kus | 1 |  | 0 | 0.00073 | 0.00073 | 0 | 0 | 14 | 16 | 2
28 | M | MAT | 286508810 | tvarovka čisticí s uzávěrem kanalizační D 70 mm | kus | 1 |  | 0 | 0.00016 | 0.00016 | 0 | 0 | 14 | 32 | 2
29 | K | 721 | 721259105 | Montáž čistícího kusu DN 100 | kus | 8 |  | 0 | 0.00083 | 0.00664 | 0 | 0 | 14 | 16 | 2
30 | M | MAT | 286508820 | tvarovka čisticí s uzávěrem kanalizační D 100 mm | kus | 4 |  | 0 | 0.00022 | 0.00088 | 0 | 0 | 14 | 32 | 2
31 | K | 721 | 721259106R02 | Protipožární manžeta DN 100 | kus | 26 |  | 0 | 0.00094 | 0.02444 | 0 | 0 | 14 | 16 | 2
32 | K | 721 | 721263121R02 | Klapka zpětná polypropylen PP s automat. uzávěrem DN 50 | kus | 2 |  | 0 | 0.00221 | 0.00442 | 0 | 0 | 14 | 16 | 2
32a | K | 721 | 721263121R03 | Klapka zpětná polypropylen PP s automat. uzávěrem DN 125 | kus | 1 |  | 0 |  |  |  |  | 14
33 | K | 721 | 721273153 | Hlavice ventilační polypropylen PP DN 110 | kus | 4 |  | 0 | 0.00085 | 0.0034 | 0 | 0 | 14 | 16 | 2
34 | K | 721 | 721290111 | Zkouška těsnosti potrubí kanalizace vodou do DN 125 | m | 231 |  | 0 | 0 | 0 | 0 | 0 | 14 | 16 | 2
35 | K | 721 | 721290123 | Zkouška těsnosti potrubí kanalizace kouřem do DN 300 | m | 108 |  | 0 | 0 | 0 | 0 | 0 | 14 | 16 | 2
36 | K | 721 | 721300922 | Pročištění svodů ležatých do DN 300 | m | 40 |  | 0 | 0 | 0 | 0 | 0 | 14 | 16 | 2
37 | K | 721 | 721300922R01 | Prohlídka kamerou svodů ležatých do DN 300 | m | 40 |  | 0 | 0 | 0 | 0 | 0 | 14 | 16 | 2
38 | K | 721 | 721300941 | Pročištění vpustí dvorních D 300 | kus | 1 |  | 0 | 0 | 0 | 0 | 0 | 14 | 16 | 2
39 | K | 721 | 998721104 | Přesun hmot pro vnitřní kanalizace v objektech v do 36 m | t | 2.215 |  | 0 | 0 | 0 | 0 | 0 | 14 | 16 | 2
| D |  | 722 | Zdravotechnika - vnitřní vodovod |  |  |  | 0 |  | 5.3862 |  | 0 |  |  | 1
40 | K | 721 | 722130233 | Potrubí vodovodní ocelové závitové pozinkované běžné DN 25 | m | 3 |  | 0 | 0.01444 | 0.04332 | 0 | 0 | 14 | 16 | 2
41 | K | 721 | 722130234 | Potrubí vodovodní ocelové závitové pozinkované běžné DN 32 | m | 15 |  | 0 | 0.01306 | 0.1959 | 0 | 0 | 14 | 16 | 2
42 | K | 721 | 722130235 | Potrubí vodovodní ocelové závitové pozinkované běžné DN 40 | m | 22 |  | 0 | 0.01493 | 0.32846 | 0 | 0 | 14 | 16 | 2
43 | K | 721 | 722174022 | Potrubí vodovodní plastové PPR svar polyfuze PN 20 D 20 x 3,4 mm | m | 344 |  | 0 | 0.00431 | 1.4826 | 0 | 0 | 14 | 16 | 2
44 | K | 721 | 722174023 | Potrubí vodovodní plastové PPR svar polyfuze PN 20 D 25 x 4,2 mm | m | 90 |  | 0 | 0.01303 | 1.1727 | 0 | 0 | 14 | 16 | 2
45 | K | 721 | 722174024 | Potrubí vodovodní plastové PPR svar polyfuze PN 20 D 32 x5,4 mm | m | 38 |  | 0 | 0.01168 | 0.44384 | 0 | 0 | 14 | 16 | 2
46 | K | 721 | 722174025 | Potrubí vodovodní plastové PPR svar polyfuze PN 20 D 40 x 6,7 mm | m | 57 |  | 0 | 0.01429 | 0.81453 | 0 | 0 | 14 | 16 | 2
47 | M | MAT | 345718040R04 | žlab pozinkovaný 40mm | m | 21 |  | 0 | 0.00023 | 0.00483 | 0 | 0 | 14 | 32 | 2
48 | K | 721 | 722174026 | Potrubí vodovodní plastové PPR svar polyfuze PN 20 D 50 x 8,4 mm | m | 13 |  | 0 | 0.01638 | 0.21294 | 0 | 0 | 14 | 16 | 2
49 | M | MAT | 345718040R05 | žlab pozinkovaný 50mm | m | 13 |  | 0 | 0.00023 | 0.00299 | 0 | 0 | 14 | 32 | 2
50 | K | 721 | 722181111 | Ochrana vodovodního potrubí plstěnými pásy do DN 20 mm | m | 40 |  | 0 | 0.00013 | 0.0052 | 0 | 0 | 14 | 16 | 2
51 | K | 721 | 722181113 | Ochrana vodovodního potrubí plstěnými pásy do DN 25 mm | m | 40 |  | 0 | 0.00016 | 0.0064 | 0 | 0 | 14 | 16 | 2
52 | K | 721 | 722181126 | Objímka do DN 50 mm | kus | 48 |  | 0 | 0.00013 | 0.00624 | 0 | 0 | 14 | 16 | 2
53 | K | 721 | 722181211 | Tepelně izolační trubice z PE tl do 6 mm DN 20 - připojovací potrubí | m | 344 |  | 0 | 3e-05 | 0.01032 | 0 | 0 | 14 | 16 | 2
54 | K | 721 | 722181212 | Tepelně izolační trubice z PE tl do 6 mm DN 32 - připojovací potrubí | m | 90 |  | 0 | 3e-05 | 0.0027 | 0 | 0 | 14 | 16 | 2
55 | K | 721 | 722181222R01 | Tepelně izolační trubice z PE tl do 10 mm DN 32 mm - stoupací potrubí | m | 38 |  | 0 | 5e-05 | 0.0019 | 0 | 0 | 14 | 16 | 2
56 | K | 721 | 722181222R02 | Tepelně izolační trubice z PE tl do 10 mm DN 40 mm - stoupací potrubí | m | 36 |  | 0 | 5e-05 | 0.0018 | 0 | 0 | 14 | 16 | 2
57 | K | 721 | 722181223 | Tepelně izolační trubice z PE tl do 10 mm DN do 62 mm | m | 40 |  | 0 | 6e-05 | 0.0024 | 0 | 0 | 14 | 16 | 2
58 | K | 721 | 722181232R02 | Tepelně izolační trubice z PE tl do 15 mm DN 40 - ležaté potrubí SV | m | 21 |  | 0 | 7e-05 | 0.00147 | 0 | 0 | 14 | 16 | 2
59 | K | 721 | 722181233 | Tepelně izolační trubice z PE tl do 15 mm DN 50 - ležaté potrubí SV | m | 13 |  | 0 | 9e-05 | 0.00117 | 0 | 0 | 14 | 16 | 2
60 | K | 721 | 722220152 | Nástěnka závitová plastová PPR PN 20 DN 20 x G 1/2 | kus | 182 |  | 0 | 0.00017 | 0.03094 | 0 | 0 | 14 | 16 | 2
61 | K | 721 | 722224115 | Kohout závitový plnicí nebo vypouštěcí PN 10 G 1/2 | kus | 6 |  | 0 | 0.00022 | 0.00132 | 0 | 0 | 14 | 16 | 2
62 | K | 721 | 722224152 | Kulový kohout zahradní s vnějším závitem a páčkou G 1/2 - 3/4" | kus | 1 |  | 0 | 0.00022 | 0.00022 | 0 | 0 | 14 | 16 | 2
63 | K | 721 | 722229101 | Montáž vodovodních armatur s jedním závitem G 1/2 ostatní typ | soubor | 22 |  | 0 | 2e-05 | 0.00044 | 0 | 0 | 14 | 16 | 2
64 | M | MAT | 551119870 | pračkový ventil Ivar 08101 | kus | 22 |  | 0 | 0.001 | 0.022 | 0 | 0 | 14 | 32 | 2
65 | K | 721 | 722229101 | Montáž vodovodních armatur s jedním závitem G 1/2 ostatní typ | soubor | 22 |  | 0 | 2e-05 | 0.00044 | 0 | 0 | 14 | 16 | 2
66 | M | MAT | 551119820 | ventil kombinovaný kombinovaný Ivar 250 | kus | 22 |  | 0 | 0.001 | 0.022 | 0 | 0 | 14 | 32 | 2
67 | K | 721 | 722229101 | Montáž vodovodních armatur s jedním závitem G 1/2 ostatní typ | soubor | 91 |  | 0 | 2e-05 | 0.00182 | 0 | 0 | 14 | 16 | 2
68 | M | MAT | 551400820 | ventil rohový Ivar King | kus | 91 |  | 0 | 0.00071 | 0.06461 | 0 | 0 | 14 | 32 | 2
69 | K | 721 | 722231072 | Ventil závitový zpětný R 60 G 1/2 | kus | 1 |  | 0 | 0.00013 | 0.00013 | 0 | 0 | 14 | 16 | 2
70 | K | 721 | 722232043 | Kohout kulový přímý s 2x vnitřním závitem 1/2" voda | kus | 45 |  | 0 | 0.00021 | 0.00945 | 0 | 0 | 14 | 16 | 2
71 | K | 721 | 722232044 | Kohout kulový přímý s 2x vnitřním závitem 3/4" voda | kus | 23 |  | 0 | 0.00034 | 0.00782 | 0 | 0 | 14 | 16 | 2
72 | K | 721 | 722232046 | Kohout kulový přímý s 2x vnitřním závitem 1 1/4" voda | kus | 4 |  | 0 | 0.00071 | 0.00284 | 0 | 0 | 14 | 16 | 2
73 | K | 721 | 722232047 | Kohout kulový přímý s 2x vnitřním závitem 1 1/2" voda | kus | 2 |  | 0 | 0.00107 | 0.00214 | 0 | 0 | 14 | 16 | 2
74 | K | 721 | 722250133 | Hydrantový systém s tvarově stálou hadicí D 25 x 30 m celoplechový | soubor | 3 |  | 0 | 0.02916 | 0.08748 | 0 | 0 | 14 | 16 | 2
75 | K | 721 | 722259101R01 | Armatura požární ostatní - protipožární manžeta | kus | 22 |  | 0 | 0.009 | 0.198 | 0 | 0 | 14 | 16 | 2
76 | K | 721 | 722262222 | Vodoměr závitový do 40 °C G 1/2 x 110 mm Qn 1,5 m3/s | kus | 23 |  | 0 | 0.00334 | 0.07682 | 0 | 0 | 14 | 16 | 2
77 | K | 721 | 722290226 | Zkouška těsnosti vodovodního potrubí závitového do DN 50 | m | 582 |  | 0 | 0.00019 | 0.11058 | 0 | 0 | 14 | 16 | 2
78 | K | 721 | 722290234 | Proplach vodovodního potrubí do DN 80 | m | 542 |  | 0 | 1e-05 | 0.00542 | 0 | 0 | 14 | 16 | 2
79 | K | 721 | 998722104 | Přesun hmot pro vnitřní vodovod v objektech v do 36 m | t | 5.386 |  | 0 | 0 | 0 | 0 | 0 | 14 | 16 | 2
| D |  | 725 | Zdravotechnika - zařizovací předměty |  |  |  | 0 |  | 1.6723 |  | 0 |  |  | 1
80 | K | 721 | 725113123 | Montáž klozetových mís závěsných | kus | 23 |  | 0 | 0.00134 | 0.03082 | 0 | 0 | 14 | 16 | 2
81 | M | MAT | 642328600 | klozet keramický Jika Cubito | kus | 23 |  | 0 | 0.028 | 0.644 | 0 | 0 | 14 | 32 | 2
82 | M | MAT | 551673870 | sedátko klozetové duroplastové Jika Cubito | kus | 23 |  | 0 | 0.0013 | 0.0299 | 0 | 0 | 14 | 32 | 2
83 | K | 721 | 725215102 | Montáž umyvadla připevněného na šrouby do zdiva | soubor | 23 |  | 0 | 0.00252 | 0.05796 | 0 | 0 | 14 | 16 | 2
84 | M | MAT | 642196300 | umyvadlo Jika Cubito 60 cm | kus | 23 |  | 0 | 0.007 | 0.161 | 0 | 0 | 14 | 32 | 2
85 | K | 721 | 725229103 | Montáž vany se zápachovou uzávěrkou akrylátových | soubor | 11 |  | 0 | 0.0011 | 0.0121 | 0 | 0 | 14 | 16 | 2
86 | M | MAT | 554210360 | vana akrylátová 150l 170x80 cm bílá | kus | 11 |  | 0 | 0.0193 | 0.2123 | 0 | 0 | 14 | 32 | 2
87 | K | 721 | 725245104 | Zástěna sprchová jednokřídlá do výšky 2000 mm a šířky 1000 mm | soubor | 12 |  | 0 | 0.01534 | 0.18408 | 0 | 0 | 14 | 16 | 2
88 | K | 721 | 725249101 | Montáž zástěny sprchové | soubor | 12 |  | 0 | 0.00081 | 0.00972 | 0 | 0 | 14 | 16 | 2
89 | M | MAT | 592270000R01 | žlab odvodňovací sprchový 1,0 m, nerez, typ ke zdi, nerez vpusť, Ronn | kus | 12 |  | 0 | 0.0138 | 0.1656 | 0 | 0 | 14 | 32 | 2
90 | K | 721 | 725331111 | Výlevka keramická se sklopnou mřížkou DN 50 | soubor | 1 |  | 0 | 0.01719 | 0.01719 | 0 | 0 | 14 | 16 | 2
91 | K | 721 | 725813111 | Ventil rohový bez připojovací trubičky G 1/2 | soubor | 23 |  | 0 | 0.0003 | 0.0069 | 0 | 0 | 14 | 16 | 2
92 | M | MAT | 551899980 | hadice flexibilní k WC kovová | kus | 23 |  | 0 | 0.0005 | 0.0115 | 0 | 0 | 14 | 32 | 2
93 | K | 721 | 725822721 | Montáž baterie umyvadlové stojánkové G 1/2 | kus | 23 |  | 0 | 4e-05 | 0.00092 | 0 | 0 | 14 | 16 | 2
94 | M | MAT | 551440040R01 | baterie umyvadlová Jika Cubito se zátkou Click-Clack | kus | 23 |  | 0 | 0.0018 | 0.0414 | 0 | 0 | 14 | 32 | 2
95 | K | 721 | 725831412 | Montáž baterie vanová nástěnná G 3/4 ostatní typ | soubor | 11 |  | 0 | 0.0002 | 0.0022 | 0 | 0 | 14 | 16 | 2
96 | M | MAT | 551440040R02 | baterie vanová nástěnná Jika Cubito | kus | 11 |  | 0 | 0.0018 | 0.0198 | 0 | 0 | 14 | 32 | 2
97 | K | 721 | 725841411 | Montáž baterie sprchové nástěnné s nastavitelnou výškou sprchy | kus | 12 |  | 0 | 0.00013 | 0.00156 | 0 | 0 | 14 | 16 | 2
98 | M | MAT | 551455020 | baterie sprchová Jika Cubito nástěnná | kus | 12 |  | 0 | 0.0018 | 0.0216 | 0 | 0 | 14 | 32 | 2
99 | M | MAT | 551455020R01 | sprchová souprava roh.ventil, hadice, držák, ruční sprcha Jika Cubito | kus | 12 |  | 0 | 0.0018 | 0.0216 | 0 | 0 | 14 | 32 | 2
100 | K | 721 | 725861311 | Zápachové uzávěrky umyvadlové DN 40 | kus | 23 |  | 0 | 0.00042 | 0.00966 | 0 | 0 | 14 | 16 | 2
101 | K | 721 | 725864112 | Zápachové uzávěrky vanové DN 50 s odpadovým ventilem | kus | 11 |  | 0 | 0.00056 | 0.00616 | 0 | 0 | 14 | 16 | 2
102 | K | 721 | 725980123 | Dvířka 30/30 | kus | 27 |  | 0 | 0.00016 | 0.00432 | 0 | 0 | 14 | 16 | 2
103 | K | 721 |  | Přepojení vodoměrné sestavy, posunutí vodoměru a opětovné napojení potrubí | kpl | 1 |  | 0 |  |  |  |  | 14
104 | K | 721 |  | Osazení vodoměru nad výlevkou, povrchové umístění a přepojení | kpl | 1 |  | 0 |  |  |  |  | 14
105 | K | 721 | 998725104 | Přesun hmot pro zařizovací předměty v objektech v do 36 m | t | 1.735 |  | 0 | 0 | 0 | 0 | 0 | 14 | 16 | 2
| D |  | 726 | Zdravotechnika - instalační prefabrikáty |  |  |  | 0 |  | 0.22655 |  | 0 |  |  | 1
106 | K | 721 | 726111031 | Instalační předstěna - klozet s ovládáním zepředu | soubor | 23 |  | 0 | 0.0092 | 0.2116 | 0 | 0 | 14 | 16 | 2
107 | K | 721 | 726191001 | Zvukoizolační souprava pro klozet a bidet | soubor | 23 |  | 0 | 0.00015 | 0.00345 | 0 | 0 | 14 | 16 | 2
108 | K | 721 | 726191002 | Souprava pro předstěnovou montáž | soubor | 23 |  | 0 | 0.0005 | 0.0115 | 0 | 0 | 14 | 16 | 2
109 | K | 721 | 998726114 | Přesun hmot pro instalační prefabrikáty v objektech v do 36 m | t | 0.227 |  | 0 | 0 | 0 | 0 | 0 | 14 | 16 | 2
110 | D |  | 764 | Konstrukce klempířské |  |  |  | 0 |  | 0.00172 |  | 0 |  |  | 1
111 | K | 764 | 764456972 | Oprava Pz výpusti vody kruhové průměr 100 mm | kus | 2 |  | 0 | 0.00086 | 0.00172 | 0 | 0 | 14 | 16 | 2
112 | D |  | 767 | Konstrukce zámečnické |  |  |  | 0 |  | 0.07098 |  | 0 |  |  | 1
113 | K | 767 | 767995101 | Montáž atypických zámečnických konstrukcí hmotnosti do 5 kg | kg | 14 |  | 0 | 7e-05 | 0.00098 | 0 | 0 | 14 | 16 | 2
114 | M | MAT | 429908880 | upevnění potrubí závěs, nosný profil, objímka do 900 mm | kus | 28 |  | 0 | 0.0025 | 0.07 | 0 | 0 | 14 | 32 | 2
| D |  | 783 | Dokončovací práce - nátěry |  |  |  | 0 |  | 0.0024 |  | 0 |  |  | 1
115 | K | 783 | 783121152 | Nátěry syntetické OK lehkých "C" barva dražší lesklý povrch 1x antikorozní, 1x základní, 2x email | m2 | 3 |  | 0 | 0.0008 | 0.0024 | 0 | 0 | 14 | 16 | 2
116 |  |  |  | Položky nespecifikované, avšak nutné pro dokončení díla | % | 6 | 0 | 0 |  |  |  |  | 14 |  | 0
[10 empty] | 0 |  | 0 |  |  | 1
[9 empty] | 0 | 0 | 0 | 0 |  | 64 | 2
|  |  |  | Celkem |  |  |  | 0 |  | 9.6227 |  | 0.15878

## Silnoproud
Oprava bytového domu Patočkova 1411/35, Praha 6
Elektroinstalace – Silnoproud
Číslo | Popis | Počet |  | Cena/ks | Cena celkem
Rozvaděče
1. | Rozvaděč RE01 | 1 | kpl |  | 0
Rozvaděč elektroměrový, oceloplechový, zapuštěný pod omítku, rozm. niky: 580x1575x250mm, např. Schrack M2000 2U/33, pož. odolnost dveří EI30 Sm DP1, IP30/30, In 3x125A, 400V, 50Hz, TN-C; stoupací svorkovnice pro připojení na jednožilové hlavní domovní vedení 4x 1-YY 1x50, 3x elektroměr pro přímé měření, hl. jističe 3P/B/20A (1x), 3P/C/25A (1x), 3P/B/25A (1x); do měřené (oddělené) části rozvaděče osadit svorky pro vývody a dále podružnou svorkovnici vnitřního uzemnění (OP), provedení dle schéma rozvaděče a dle připojovacích podmínek PRE distribuce, pomocný montážní materiál, svorky na každém vývodu, popisy, kapsa s dokumentací skut. stavu, kompletní dodávka
2. | Rozvaděč RE1 až RE4 | 4 | kpl |  | 0
Rozvaděč elektroměrový, oceloplechový, zapuštěný pod omítku, rozm. niky: 580x1575x250mm, např. Schrack M2000 2U/33, pož. odolnost dveří EI30 Sm DP1, IP30/30, In 3x125A, 400V, 50Hz, TN-C; stoupací svorkovnice pro připojení na jednožilové hlavní domovní vedení 4x 1-YY 1x50, 4x elektroměr pro přímé měření vč. hl. jističe - typ dle schéma napájení; do měřené (oddělené) části rozvaděče osadit svorky pro vývody a dále podružnou svorkovnici vnitřního uzemnění (OP); provedení dle schéma rozvaděče a dle připojovacích podmínek PRE distribuce, pomocný montážní materiál, popisy, kapsa s dokumentací skut. stavu, kompletní dodávka
3. | Rozvaděč RE5 | 1 | kpl |  | 0
Rozvaděč elektroměrový, oceloplechový, zapuštěný pod omítku, rozm. niky: 580x1855x250mm, např. Schrack M2000 2U/39, pož. odolnost dveří EI30 Sm DP1, IP30/30, In 3x125A, 400V, 50Hz, TN-C; stoupací svorkovnice pro připojení na jednožilové hlavní domovní vedení 4x 1-YY 1x50, 5x elektroměr pro přímé měření, hl. jističe 1P/B/25A (1x), 1P/B/20A (3x), 3P/B/20A (1x); do měřené (oddělené) části rozvaděče osadit svorky pro vývody a dále podružnou svorkovnici vnitřního uzemnění (OP); provedení dle schéma rozvaděče a dle připojovacích podmínek PRE distribuce, pomocný montážní materiál, popisy, kapsa s dokumentací skut. stavu, kompletní dodávka
4. | Bytový rozvaděč RBx | 22 | kpl |  | 0
Plastová rozvodnice, pod omítku (SDK), pro 18 modulů, rozm.: 392x232x70mm, např. Schrack U18C, IP40/30, In 1x32A, 230V, 50Hz, TN-C-S; proudový chránič 2P/B/40/0,03A (1x), jističové vývody 1P/B/10A (5x), 1P/B/16A (6x); pomocný montážní materiál, popisy, dokumentace skut. stavu, kompletní dodávka
5. | Bytový rozvaděč RB22 | 1 | kpl |  | 0
Plastová rozvodnice, pod omítku (SDK), pro 24 modulů, rozm.: 282x357x70mm, např. Schrack U24C, IP40/30, In 3x32A, 400V, 50Hz, TN-C-S; proudový chránič 4P/B/40/0,03A (1x), jističové vývody 1P/B/10A (5x), 1P/B/16A (8x), 3P/B/16A (1x); pomocný montážní materiál, popisy, dokumentace skut. stavu, kompletní dodávka
6. | Rozvaděč RD | 1 | kpl |  | 0
Rozvaděč oceloplechový, zapuštěný pod omítku, rozm. niky: 360x885x250mm, např. Schrack M2000 1U/18, pož. odolnost dveří EI30 Sm DP1, IP30/30, In 3x32A, 400V, 50Hz, TN-C-S; osazena hlavní ochranná přípojnice (HOP), hl. vypínač 3P/32A, jističe 1P/B/6A (2x), 1P/B/10A (5x), 1P/B/16A (2x), proudový chránič s nadproudou ochranou 2P/B/16/0,03A (2x), podružný elektroměr 1fáz do 32A, vestavěná zásuvka 230V/16A na lištu DIN, provedení dle schéma rozvaděče, pomocný montážní materiál, svorky na každém vývodu, popisy, kapsa s dokumentací skut. stavu, kompletní dodávka
Svítidla vč. příslušenství, zdrojů, recykl. poplatků (svítidla budou odsouhlasena HIP a zástupcem investora)
7. | Interiérové nástěnné svítidlo, typ např. Brilux FIDO - LA FIDO00, 1x60W | 1 | ks |  | 0
8. | B - svítidlo přisazené, žárovkové 2x60W, zdroj 2x kompaktní zářivka 18W, typ např. OSMONT AURA 2 | 27 | ks |  | 0
9. | C - svítidlo interiérové, do podhledu, komp. zář. 1x26W, downlight, elektronický předřadník, možnost dodatečné instalace krytu (vzorek bude předložen zástupci investora), Beghelli crater 33-494/126/C++D | 24 | ks |  | 0
10. | D - svítidlo přisazené žárovkové 1x100W, typ např. Brilux LA 2360 | 1 | ks |  | 0
11. | E - svítidlo přisazené žárovkové 1x60W, IP54, typ např. Brilux FIDO - LA FIDO00 | 36 | ks |  | 0
12. | Svítidlo venkovní, nástěnné, na terasy, 1x25W, úsporná zářivka, E27, IP65, typ. např. Beghelli 75002 | 8 | ks |  | 0
13. | Svítidlo vestavné do podhledu, halogenový reflektor max. 50W/230V, do patice GU10, dle výběru investora | 67 | ks |  | 0
14. | Nouzové svítidlo, zářivkové, 1x11W, autonomie 1 hod., autotest, SE, typ např. Beghelli Logica 12103 | 28 | ks |  | 0
15. | Nouzové svítidlo, zářivkové, 1x11W, autonomie 1 hod., autotest, SE, typ např. Beghelli Logica 12103 + kryt IP65 | 3 | ks |  | 0
Instalační materiál (design např. ABB Tango nebo dle výběru architekta)
16. | Vypínač jednopólový, 230V, 10A, IP20, bílý | 93 | ks |  | 0
17. | Vypínač jednopólový, 230V, 10A, s vyšším krytím, nástěnný (IP44), kompletní | 5 | ks |  | 0
18. | Sériový přepínač, 230V, 10A, IP20, bílý | 1 | ks |  | 0
19. | Schodišťový přepínač jednoduchý, 230V, 10A, IP20, bílý | 46 | ks |  | 0
20. | Schodišťový přepínač jednoduchý, 230V, 10A, s vyšším krytím, nástěnný (IP44), kompletní | 0 | ks |  | 0
21. | Křížový přepínač, 230V, 10A, IP20, bílý | 3 | ks |  | 0
22. | Čidlo pohybu pro nástěnnou montáž pod omítku, např. LUXA 103-200, úhel pokrytí 200°, dosah až 8m, výstupní kontakt relé 230V, 10A (žárovky), 3A (zářivky), bílé provedení, vč. rámečku na omítku | 7 | ks |  | 0
23. | Čidlo pohybu pro stropní montáž pod omítku, např. LUXA 103-360, úhel pokrytí 360°, průměr dosahu až 7m, výstupní kontakt relé 230V, 10A (žárovky), 3A (zářivky), bílé provedení, vč. rámečku na omítku | 7 | ks |  | 0
24. | Čidlo pohybu pro stropní přisazenou montáž, např. LX28B, výr. Elektrobok CZ, úhel pokrytí 360°, průměr dosahu až 6m, výstupní kontakt relé 230V, 1200W (odporová zátěž), 600VA (induktivní zátěž), bílé provedení, IP44, vč. rámečku na omítku | 22 | ks |  | 0
25. | Zásuvka 230V, 16A, jednoduchá, IP20, bílá | 135 | ks |  | 0
26. | Zásuvka 230V, 16A jednoduchá, IP44, montáž pod omítku, kompletní, bílá | 2 | ks |  | 0
27. | Zásuvka 230V, 16A jednoduchá, IP44, nástěnná montáž, kompletní | 1 | ks |  | 0
28. | Zásuvka 230V, 16A dvojitá, kompletní vč. rámečku, pootočená dutinka, bílá | 298 | ks |  | 0
29. | Instalační krabice pro přístroje, pod omítku, montáž do zdiva, např. KP67/2 | 524 | ks |  | 0
30. | Instalační krabice pro přístroje, pod omítku, montáž do zdiva, pro dvounásobné rámečky, např. KP64/2 | 23 | ks |  | 0
31. | Instalační krabice pro přístroje, pod omítku, montáž do zdiva, pro čtyřnásobné rámečky, např. KP64/4 | 22 | ks |  | 0
32. | Instalační krabice rozbočovací, pod omítku, např. KU68 s víčkem | 164 | ks |  | 0
33. | Instalační krabice rozbočovací, pod omítku, např. KO97 s víčkem | 22 | ks |  | 0
34. | Instalační krabice rozbočovací, nástěnná, např. 8110, Kopos, 117x117x58mm | 29 | ks |  | 0
35. | Přístrojový rámeček jednoduchý, bílý | 508 | ks |  | 0
36. | Přístrojový rámeček dvojnásobný, bílý | 23 | ks |  | 0
37. | Přístrojový rámeček čtyřnásobný, bílý | 22 | ks |  | 0
38. | Mřížový kabelový žlab 200/50mm, vč. montážního a upevňovacího materiálu, montáž na stěnu (stoupací trasa) | 0 | m |  | 0
39. | Instalační trubka PVC pevná pr. 20mm, vč. upevňovacího materiálu (příchytek) | 90 | m |  | 0
40. | Instalační trubka PVC ohebná pr. 25mm do betonu | 480 | m |  | 0
41. | Kabelová chránička ohebná pr. 63mm, např. KOPOFLEX | 28 | m |  | 0
42. | El. přímotop 2kW/230V, s vestavěným termostatem | 1 | ks |  | 0
43. | Svorky a ostatní připojovací materiál | 1 | kpl |  | 0
Kabely a vodiče
44. | Kabelové vedení 4x 1-YY 1x50 | 45 | m |  | 0
45. | Kabel CYKY-J 4x10 | 400 | m |  | 0
46. | Kabel CYKY-J 5x2,5 | 250 | m |  | 0
47. | Kabel CYKY-J 3x2,5 | 1480 | m |  | 0
48. | Kabel CYKY-J 5x1,5 | 490 | m |  | 0
49. | Kabel CYKY-J 3x1,5 | 2050 | m |  | 0
50. | Kabel CYKY-O 3x1,5 | 360 | m |  | 0
51. | Kabel J-Y(st)Y 2x2x0,6 | 95 | m |  | 0
52. | Kabel 1-YY 25mm2 zž | 30 | m |  | 0
53. | Kabel CYA 6mm2 zž | 355 | m |  | 0
54. | Kabel CYA 4mm2 zž | 230 | m |  | 0
Hromosvod a uzemnění
55. | Drát FeZn pr. 8mm | 85 | m |  | 0
56. | Drát FeZn pr. 10mm | 22 | m |  | 0
57. | Pas FeZn 30x4mm | 55 | m |  | 0
58. | Jímací tyč FeZn délky 2m, upevnění na podstavec pro ploché střechy nebo do zdiva, kompletní | 9 | ks |  | 0
59. | Zkušební svorka vč. krabice a dvířek pro skryté svody do zateplení fasády | 4 | ks |  | 0
60. | Trubka PVC pr. 25mm, netříštivá, do venkovního prostředí | 95 | m |  | 0
61. | Svorky, podpěry, příchytky do zdiva, ostatní hromosvodní a zemnící materiál | 1 | kpl |  | 0
Montážní a demontážní práce
62. | Průzkum stávajícího stavu, zajištění ochrany stáv. funkčních rozvodů | 1 | kpl |  | 0
63. | Demontáž stávající elektroinstalace v řešených prostorech | 1 | kpl |  | 0
64. | Montáž veškerého materiálu dle dokumentace | 1 | kpl |  | 0
65. | Ochranné pospojení všech komponentů žlabů, potrubí, vodoměrů, plynoměrů, atp. | 1 | kpl |  | 0
66. | Stavební přípomoce, sekání drážek, vrtání, atp. | 1 | kpl |  | 0
67. | Požární ucpávky kabelových tras (prostupy ze stoupací trasy) | 1 | kpl |  | 0
68. | Odvoz suti, úklidové práce, průběžné i finální | 1 | kpl |  | 0
Ostatní (inženýrské práce, měření a revize, pomocný materiál, doprava, apod.)
69. | Nosné a upevňovací konstrukce všeob. | 1 | kpl |  | 0
70. | Montážní a spojovací materiál, vč. příchytek kabelů, pásků apod. | 1 | kpl |  | 0
71. | Měření a revize | 1 | ks |  | 0
72. | Zřízení a úprava nových odběrných míst (jednání s PRE distribuce a.s., podání přihlášek k odběru, poplatky za přihlášení) | 1 | kpl |  | 0
73. | Přihlášení stávajících odběrných míst (jednání s PRE distribuce a.s., podání přihlášek k odběru, poplatky za přihlášení) | 1 | kpl |  | 0
74. | Dokumentace pro provedení stavby | 1 | ks |  | 0
75. | Dodavatelská dokumentace | 1 | ks |  | 0
76. | Projekt skutečného provedení | 1 | ks |  | 0
77. | Doprava materiálu | 1 | ks |  | 0
78. | Drobný nespecifikovaný materiál | 1 | kpl |  | 0
79 | Položky nespecifikované, avšak nutné pro dokončení díla | 6 | % | 0 | 0
Ceny dodávek a prací jsou bez DPH.
V nabídce musí být zohledněna specifika výstavby v dané lokalitě a součinnost se zhotoviteli jiných souborů a se správci inženýrských sítí, veřejnoprávními organizacemi, apod.
Součástí ceny bude montáž a také pomocné práce a konstrukce - např. lešení, pažení, doprava, přesuny hmot a pracovníků, atd., tzn. vše potřebné pro realizaci souboru v požadovaném rozsahu a kvalitě dle požadavku Objednatele.
Upozorňujeme, že nabídku lze odpovědně zpracovat pouze na základě kompletní dokumentace, tzn. příslušné textové a výkresové části vč. schemat.
Položky označené jako "rošty", "žlaby" …" či "kabely ..." ap. budou dodána včetně potřebných tvarovek, úchytů, koncovek a izolace. Položky označené jako "komplet" budou dodávány plně funkční, včetně všech k tomu potřebných součástí.
| CELKEM |  |  |  | 0

## Slaboproud
Oprava bytového domu Patočkova 1411/35, Praha 6
Elektroinstalace – slaboproud
| Popis | M.j. | Počet m.j. | Cena za m.j. v Kč | Cena celkem v Kč
| Telefonní rozvody – TEL |  |  |  | 0
1 | Telefonní rozvaděč MIS1a, včetně vybavení, kompletní | ks | 1 |  | 0
2 | Koncová TEL zásuvka RJ12 (pro umístění do vícerámečku ABB Tango, vícerámeček a krabice dodávka silnoproudu) | ks | 22 |  | 0
3 | Kabel SYKFY 2x2x0,5 | m | 870 |  | 0
4 | Ohebná elektroinstalační trubka pr. 20 mm pro střední mechanické zatížení | m | 210 |  | 0
5 | Drobný elektroinstalační materiál (elektroinstalační krabice, propojovací krabice, svorkovnice, atd.) | ks | 1 |  | 0
6 | Drobný nespecifikovaný materiál | ks | 1 |  | 0
7 | Dodavatelská část – montáž, stavební přípomocné práce, zapojení, oživení, revize, školení obsluhy, uživatelské manuály, dodavatelská dokumentace, projekt skutečného provedení, měření kabeláže, funkční testy všech komponentů, předávací protokol | ks | 1 |  | 0
8 | Úprava vedení stávajícíh kabelových přípojek - naspojkování 2 80ti žilových kabelů, prodloužení o 4m, včetně proměření a účasti technika správce | kpl | 1 |  | 0
| Společná televizní anténa – STA |  |  |  | 0
9 | Anténní stožár, včetně upevnění a kotvení, antény pro příjem pozemních TV+R stanic, komplet | ks | 1 |  | 0
10 | Náplň rozvaděče pro zpracování signálu a rozbočení rozvodu STA do 22 koncových bodů (rozvaděč dodávkou v části Hlavní trasy a rozvaděče) | ks | 1 |  | 0
11 | Koncová zásuvka TV+R (pro umístění do vícerámečku ABB Tango, vícerámeček a krabice dodávka silnoproudu) | ks | 22 |  | 0
12 | Koaxiální kabel vnitřní | m | 820 |  | 0
13 | Koaxiální kabel venkovní, UV odolný | m | 60 |  | 0
14 | Konektory, spojky | ks | 106 |  | 0
15 | Ohebná elektroinstalační trubka pr. 20 mm pro střední mechanické zatížení | m | 210 |  | 0
16 | Ohebná elektroinstalační UV odolná trubka pr. 32 mm | m | 25 |  | 0
17 | Drobný elektroinstalační materiál (elektroinstalační krabice, propojovací krabice, svorkovnice, konektory atd.) | ks | 1 |  | 0
18 | Drobný nespecifikovaný materiál | ks | 1 |  | 0
19 | Dodavatelská část – montáž, stavební přípomocné práce, zapojení, oživení, revize, školení obsluhy, uživatelské manuály, dodavatelská dokumentace, projekt skutečného provedení, měření kabeláže, funkční testy všech komponentů, předávací protokol | ks | 1 |  | 0
| Rozvody UPC |  |  |  | 0
20 | Poznámka: Veškerý materiál (rozvaděče, kabeláž, konektory, zásuvky atd.) budou dle požadavků UPC
21 | Rozvaděč pro ukončení kabeláže UPC, kompletní | ks | 1 |  | 0
22 | Záslepka místo koncové TV zásuvky (pro umístění do vícerámečku ABB Tango, vícerámeček a krabice dodávka silnoproudu) | ks | 22 |  | 0
23 | Spojky kabelu do propojovací krabice před byt | ks | 22 |  | 0
24 | Konektory F/RG6 | ks | 84 |  | 0
25 | Koax. kabel, triple play, triple shield – stoupačky, byty | m | 880 |  | 0
26 | Koax. kabel RG11 – rozvody D2 | m | 25 |  | 0
27 | Ohebná elektroinstalační trubka pr. 20 mm pro střední mechanické zatížení | m | 210 |  | 0
28 | Drobný elektroinstalační materiál (elektroinstalační krabice, propojovací krabice, svorkovnice, konektory, atd.) | ks | 1 |  | 0
29 | Drobný nespecifikovaný materiál | ks | 1 |  | 0
30
31 | Dodavatelská část – montáž, stavební přípomocné práce, zapojení, oživení, revize, školení obsluhy, uživatelské manuály, dodavatelská dokumentace, projekt skutečného provedení, měření kabeláže, funkční testy všech komponentů, předávací protokol | ks | 1 |  | 0
| Domácí telefon – DT |  |  |  | 0
32 | Zvonkové tablo DT, 22 tlačítek, hovorová jednotka, výstup pro ovládání zámku, digitální dvouvodičový systém, včetně krabice pod omítku, krycí rámečky, venkovní provedení, komplet, ref. výrobek Comelit Powercom | ks | 1 |  | 0
33 | Napájecí zdroj systému DT | ks | 1 |  | 0
34 | Elektromechanický zámek, včetně příslušenství (vč. kabelu, průchodky ze dveří do zárubně, atd.) | ks | 1 |  | 0
35 | Přístroj domácího telefonu nástěnný, ref. výrobek Comelit STYLE | ks | 22 |  | 0
36 | Kabel DT 1x2x0,8 mm stíněný | m | 420 |  | 0
37 | Napájecí kabel 2x1,5 mm2 | m | 30 |  | 0
38 | Ohebná elektroinstalační trubka pr. 20 mm pro střední mechanické zatížení | m | 140 |  | 0
39 | Drobný elektroinstalační materiál (elektroinstalační krabice, propojovací krabice, svorkovnice atd.) | ks | 1 |  | 0
40 | Drobný nespecifikovaný materiál | ks | 1 |  | 0
41 | Dodavatelská část – montáž, stavební přípomocné práce, zapojení, oživení, revize, školení obsluhy, uživatelské manuály, dodavatelská dokumentace, projekt skutečného provedení, měření kabeláže, funkční testy všech komponentů, předávací protokol | ks | 1 |  | 0
| Domovní zvonky – DZ |  |  |  | 0
42 | Napájecí zdroj zvonků 8 V AC 50 Hz pro instalaci na DIN lištu | ks | 1 |  | 0
43 | Zvonkové tlačítko ABB Tango bílá, včetně krabice a rámečku | ks | 22 |  | 0
44 | Domovní zvonek nástěnný, nejiskřící | ks | 22 |  | 0
45 | Kabel 2x0,8 mm | m | 350 |  | 0
46 | Ohebná elektroinstalační trubka pr. 20 mm pro střední mechanické zatížení | m | 120 |  | 0
47 | Drobný elektroinstalační materiál (elektroinstalační krabice, propojovací krabice, svorkovnice atd.) | ks | 1 |  | 0
48 | Drobný nespecifikovaný materiál | ks | 1 |  | 0
49 | Dodavatelská část – montáž, stavební přípomocné práce, zapojení, oživení, revize, školení obsluhy, uživatelské manuály, dodavatelská dokumentace, projekt skutečného provedení, měření kabeláže, funkční testy všech komponentů, předávací protokol | ks | 1 |  | 0
| Hlavní trasy, rozvaděče, autonomní hlásiče požáru |  |  |  | 0
50 | Autonomní opticko kouřový hlásič s vestavěnou akustickou signalizací, certifikace dle vyhlášky 23/2008 | ks | 22 |  | 0
51 | Rozvaděč pro UPC, ŠxV 580x610, EI30, Schrack M2000-2U/12, montážní vana, uzamykatelné provedení, příslušenství, komplet, velikost bude potvrzena dle technologie UPC | ks | 1 |  | 0
52 | Rozvaděč pro STA, ŠxV 580x610, EI30, Schrack M2000-2U/12, montážní vana, uzamykatelné provedení, příslušenství, komplet | ks | 1 |  | 0
53 | Revizní dvířka do stoupačky, ŠxV 580x370, EI30, Schrack M2000-2U/7, pouze rám + příslušenství, komplet | ks | 6 |  | 0
54 | Revizní dvířka do stoupačky před telefonní rozvaděč, ŠxV 580x370, EI30, Schrack M2000-2U/7, pouze rám + příslušenství, komplet | ks | 1 |  | 0
55 | HDPE trubka pr 40 mm | m | 15 |  | 0
56 | Ohebná elektroinstalační trubka pr. 50 mm pro střední mechanické zatížení, pro stoupací vedení | m | 150 |  | 0
57 | Ohebná elektroinstalační trubka pr. 32 mm pro střední mechanické zatížení | m | 450 |  | 0
58 | Drobný elektroinstalační materiál (elektroinstalační krabice, propojovací krabice, atd.) | ks | 1 |  | 0
59 | Dodavatelská část – montáž, stavební přípomocné práce, zapojení, oživení, revize, školení obsluhy, uživatelské manuály, dodavatelská dokumentace, projekt skutečného provedení, měření kabeláže, funkční testy všech komponentů, předávací protokol | ks | 1 |  | 0
60 | Položky nespecifikované, avšak nutné pro dokončení díla | % | 6 | 0 | 0
Uchazeč si je vědom, že kontrola výměr je součástí zadávacích podmínek. Všechna el.zařízení, systémy a konstrukce budou oceňovány a dodávány plně funkční, tj. včetně všech komponentů, upevňovacích prvků, podpor, prostupů apod. Ceny obsahují náklady na přesun hmot a případný odvoz sutě, pokud není v zadávacích podmínkách uvedeno jinak.
| Celkem |  |  |  | 0

## Výplně otvorů
Oprava bytového domu Patočkova 1411/35, Praha 6 | [6 empty] | Opravy a údržba
Výplně otvorů
[6 empty] | cena (Kč) | cena (Kč)
Č | Objekt | Kód | Zkrácený popis | M.j. | Množství | Jednot. | Celkem | Jednot. | tuny
|  | 64 | Výplně otvorů |  |  |  | 0 |  | 0
Třídy hlukové a tepelné izolace, typ zasklení dle popisu na výkrese F1.12 !!!
1 |  | 640-001VD | Montáž plastových otvorových výplní (okna, dveře) a zednické úpravy vč. dopravy | kpl | 1 |  | 0 | 0 | 0
2 |  | 640-002VD | Montáž hliník. dveří se zedn. úpravami vč. dopravy | kpl | 1 |  | 0 | 0 | 0
4 |  | 640-01VD | Plastové okno dvojsklo jednodílné 1200x450 zasklení Connex a bezp. fólie vč. parapetu (pol1) | kus | 4 |  | 0 | 0 | 0
5 |  | 640-02VD | Plastové okno čtyřdílné 2500x1500 (pol2) (Rw 43 dB) | kus | 16 |  | 0 | 0 | 0
6 |  | 640-03VD | Plastové okno čtyřdílné 2500x1500 zasklení Connex a bezp. fólie vč. parapetu (pol3) (Rw 43 dB) | kus | 5 |  | 0 | 0 | 0
7 |  | 640-04VD | Plastové okno jednodílné 650x650 vč. parapetu (pol4) | kus | 16 |  | 0 | 0 | 0
8 |  | 640-05VD | Plastové okno jednodílné 650x650 neprůhledné vč. parapetu (pol5) | kus | 16 |  | 0 | 0 | 0
9 |  | 640-06VD | Plastové okno jednodílné 650x650 zasklení Connex a bezp. fólie vč. parapetu (pol6) (Rw 43 dB) | kus | 5 |  | 0 | 0 | 0
10 |  | 640-07VD | Plastové okno jednodílné 650x650 zasklení Connex a bezp. fólie vč. parapetu (pol7) | kus | 5 |  | 0 | 0 | 0
11 |  | 640-08VD | Plastové okno trojdílné 1600x1000 vč. parapetu (pol8) (Rw 43 dB) | kus | 8 |  | 0 | 0 | 0
12 |  | 640-09VD | Plastové okno trojdílné 1600x1000 zasklení Connex a bezp. fólie vč. parapetu (pol9) (Rw 43 dB) | kus | 3 |  | 0 | 0 | 0
3 |  | 640-10VD | Plastové okno dvojdílné 1500x1400 vč. parapetu (pol 10) | kus | 6 |  | 0 | 0 | 0
13 |  | 640-11VD | Plastové okno dvojdílné 1050x1400 vč. parapetu (pol11) (Rw 43 dB) | kus | 2 |  | 0 | 0 | 0
14 |  | 640-12VD | Plastové okno jednodílné 500x500 neprůhledné vč. parapetu (pol 12) | kus | 2 |  | 0 | 0 | 0
15 |  | 640-13VD | Plastové balkónové dveře 1600x2200 dvoukřídlé (pol13) (Rw 43 dB) | kus | 1 |  | 0 | 0 | 0
16 |  | 640-14VD | Plastové balkónové dveře 900x2200 jednokřídlé, okno 700x1400 vč. parapetu (pol14) (Rw 43 dB) | kus | 1 |  | 0 | 0 | 0
17 |  | 640-18VD | Plastové okno trojdílné 1600x1000 vč. parapetu (pol18) (Rw 45 dB) | kus | 10 |  | 0 | 0 | 0
18 |  | 640-19VD | Plastové okno trojdílné 1600x1000 zasklení Connex a bezp. fólie vč. parapetu (pol19) | kus | 1 |  | 0 | 0 | 0
19 |  | 640-003VD | Dod. a osazení vnitřních žaluzií na okna, prům. cena | m2 | 106 |  | 0 | 0 | 0
|  | 95 | Různé dokončovací konstrukce a práce na pozemních stavbách |  |  |  | 0 |  | 0.014
20 |  | 952901111R00 | Vyčištění budov o výšce podlaží do 4 m | m2 | 350 |  | 0 | 4e-05 | 0.014
|  | 96 | Bourání konstrukcí |  |  |  | 0 |  | 13.3053
21 |  | 968062354R00 | Vybourání dřevěných rámů oken, dveří dvojitých pl. do 1 m2, vč. vnitřních parapetů a vč. oken | m2 | 25.59 |  | 0 | 0.075 | 1.9192
22 |  | 968062355R00 | Vybourání dřevěných rámů oken, dveří dvojitých pl. do 2 m2, vč. vnitřních parapetů a vč. oken | m2 | 48.21 |  | 0 | 0.062 | 2.989
23 |  | 968062356R00 | Vybourání dřevěných rámů oken, dveří dvojitých pl. do 4 m2, vč. vnitřních parapetů a vč. oken | m2 | 100.8 |  | 0 | 0.054 | 5.4432
24 |  | 968062357R00 | Vybourání dřevěných rámů oken, dveří dvojitých pl. nad 4 m2, vč. vnitřních parapetů a vč. oken | m2 | 5.4 |  | 0 | 0.047 | 0.2538
25 |  | 971033541R00 | Vybourání otv. zeď cihel. pl.1 m2, tl.30 cm, zvětšení otvorů pro nová okna | m3 | 1.5 |  | 0 | 1.8 | 2.7
|  | H01 | Budovy pro bydlení |  |  |  | 0 |  | 0
26 |  | 998011004R00 | Přesun hmot pro budovy zděné výšky do 36 m (předpoklad) | t | 6.6 |  | 0 | 0 | 0
|  | S | Přesuny sutí |  |  |  | 0 |  | 0
27 |  | 979011111R00 | Svislá doprava suti a vybour. hmot za 2.NP a 1.PP | t | 6.75 |  | 0 | 0 | 0
28 |  | 979011121R00 | Příplatek za každé další podlaží | t | 6.75 |  | 0 | 0 | 0
29 |  | 979082111R00 | Vnitrostaveništní doprava suti do 10 m | t | 13.5 |  | 0 | 0 | 0
30 |  | 979082121R00 | Příplatek k vnitrost. dopravě suti za dalších 5 m | t | 40.5 |  | 0 | 0 | 0
31 |  | 979081111R00 | Odvoz suti a vybour. hmot na skládku do 1 km | t | 13.5 |  | 0 | 0 | 0
32 |  | 979081121R00 | Příplatek k odvozu za každý další 1 km | t | 337.5 |  | 0 | 0 | 0
33 |  | 979093111R00 | Uložení suti na skládku bez zhutnění vč. poplatku | t | 13.5 |  | 0 | 0 | 0
34 |  |  | Položky nespecifikované, avšak nutné pro dokončení díla | % | 6 | 0 | 0 |  | 0
[5 empty] | 101 |  | 0

## Společné prostory
Oprava bytového domu Patočkova 1411/35, Praha 6
Společné prostory
[6 empty] | cena (Kč) | cena (Kč)
Č | Objekt | Kód | Zkrácený popis | M.j. | Množství | Jednot. | Celkem | Jednot. | tuny
|  | 31 | Svislé konstrukce |  |  |  | 0 |  | 15.7273
1 |  | 311271177RT2 | Zdivo z tvárnic Ytong hladkých tl. 30 cm - zazdění otvoru suterén | m2 | 0.6 |  | 0 | 0.20765 | 0.12459
2 |  | 342255028RT1 | Příčky z desek Ytong tl. 15 cm | m2 | 16.8 |  | 0 | 0.1055 | 1.7724
3 |  | 342270040RAB | Příčky z desek Ytong tl. 5 cm- obezdění rozvaděčů a požárních hydrantů | m2 | 38.4 |  | 0 | 0.04761 | 1.8282
4 |  | 319201311R00 | Vyrovnání povrchu zdiva maltou tl.do 3 cm | m2 | 180 |  | 0 | 0.03767 | 6.7806
5 |  | 340238212R00 | Zazdívka otvorů pl.1 m2,cihlami tl.zdi nad 10 cm (předpoklad) | m2 | 8.5 |  | 0 | 0.2836 | 2.4106
6 |  | 340237212R00 | Zazdívka otvorů pl.0,25m2,cihlami tl.zdi nad 10 cm | kus | 15 |  | 0 | 0.05274 | 0.7911
7 |  | 340236212R00 | Zazdívka otvorů pl.0,09m2,cihlami tl.zdi nad 10 cm | kus | 45 |  | 0 | 0.0272 | 1.224
8 |  | 340235212R00 | Zazdívka otvorů 0,0225 m2 cihlami, tl.zdi nad 10cm | kus | 115 |  | 0 | 0.00692 | 0.7958
|  | 34 | Ostatní.konstr. a práce |  |  |  | 0 |  | 2.6067
9 |  | 347016122R00 | SDK zákryt elektro. instalací 150x400mm = společné prostory | m2 | 24.64 |  | 0 | 0.01359 | 0.33486
10 |  | 347016122R00 | SDK zákryt instalací 250x800mm = společné prostory | m2 | 17.38 |  | 0 | 0.01359 | 0.23619
11 |  | 347016122R00 | SDK zákryt plynoměru 250x530x2300 vč. ocelových dvířek 400x1600 ,2ks mřížek 400x100, 2ks mřížek 100x100 | ks | 6 |  | 0 | 0.025 | 0.15
12 |  | 347016123R00 | Dvířka plynoměru 400x600 pro byt v suterénu | ks | 1 |  | 0 | 0.01 | 0.01
13 |  | 642944121RT4 | D+M ocelových zárubní dodatečně vč. dveří 700-800/1970 EI30DP1-C-S = suterén, dle spec. | kus | 1 |  | 0 | 0.06442 | 0.06442
14 |  | 642944121RT4 | Samozavírač dle specifikace | kus | 2 |  | 0 | 0.06442 | 0.12884
15 |  | 642944121RU4 | Osazení ocelových zárubní dodatečně vč. dveří = suterén | kus | 1 |  | 0 | 0.06256 | 0.06256
16 |  | 999-44VD | Dod. a mont. hasící přístroj 6kg | ks | 3 |  | 0 | 0 | 0
17 |  | 999-45VD | Dod. a mont. has. skříněk | ks | 1 |  | 0 | 0 | 0
|  | 999-46VD | Montáž čistící zóny 600/900 vnitřní vč. stěrkové hydroizolace | ks | 1 |  | 0 | 0 | 0
18 |  | 999-47VD | Montáž čistící zóny 600/900 venkovní vč. odvodnění | ks | 1 |  | 0 | 0 | 0
19 |  | 766-01VD | Oprava stávajících madel na zábr. zídkách - obroušení a obn. nátěru | m | 35 |  | 0 | 0 | 0
20 |  | 767131111R00 | Dod. a mont. stěn a příček z trapéz. pl. (s povrch.úprav.), šroubován. | m2 | 148 |  | 0 | 5e-05 | 0.0074
21 |  | 767995104R00 | Dod. a mont.nosn.konstr.z válcov.profilů (L,U) a pásoviny, pro nové sklepní přepážky | kg | 1906.69 |  | 0 | 5e-05 | 0.095335
22 |  | 767641110R00 | Dod. a mont.kov.dveří do sklep.kójí (do pl. stěn z trapéz. pl.)- vel.600x1970mm | kus | 22 |  | 0 | 0 | 0
23 |  | 767-36VD | Dod. a osaz. nových poštovních schránek (v místě původních.) - větší rozměr - minimálně 22 schránek | kpl | 1 |  | 0 | 0 | 0
24 |  | 767131112R00 | Dod. a mont.stěn a příček z tahokovu | m2 | 24 |  | 0 | 0.00011 | 0.00264
25 |  | 771575107RT4 | Dod. a mont. podlah keramických vč. vyspárování = v suterénu | m2 | 2.43 |  | 0 | 0.0025 | 0.006075
26 |  | 773541360R00 | Podlahy z teraca z barevné drtě, prosté, tl. 3 cm | m2 | 8 |  | 0 | 0.069 | 0.552
27 |  | 773-01VD | Ošetření povrchu stáv. teracové mazaniny, v prostoru schodiště a ost. místnostech spol. (přebroušení a napuštění, popř. drobné opravy) | m2 | 100 |  | 0 | 0 | 0
28 |  | 771471014R00 | Soklíky rovné z ker. dlaždic (řez. ), v. do 120mm, lepen.flexib.lepidl. -dod.+mont., spol. prostory | m | 70 |  | 0 | 0.00518 | 0.3626
29 |  | 771471014R00 | Soklíky stupň. na schodech z ker. dlaždic (řez. ), v. do 120mm, lepen.flexib.lepidl. -dod.+mont., spol. prostory | m | 110 |  | 0 | 0.00518 | 0.5698
30 |  | 773-02VD | Nové podl. v prádelně., kompl. prov. (vč. dilatace po obvodu), skl. od shora: mazC20/25+výztuž tl. 60mm, kroč.izol.-extrud.polys. tl.40mm, násypp | m2 | 20 |  | 0 | 0 | 0
31 |  | 773-03VD | Epoxid. nátěr nové beton.podlahy v suterénu 2x | m2 | 120 |  | 0 | 0 | 0
32 |  | 77320...VD | Oprava (repase) a úprava schod. stupňů |  | 160 |  | 0 | 0 | 0
33 |  | 776521200RU5 | Dod. a mont. polyetylenových podložek tl. 20 mm ve sklep. kójích | m2 | 0.48 |  | 0 | 0.00408 | 0.0019584
34 |  | 781415015RT3 | Dod. a mont. obkladů vč. vyspárování = v suterénu | m2 | 10.5 |  | 0 | 0.0021 | 0.02205
|  | 61 | Úprava povrchů , osazování a podlahy |  |  |  | 0 |  | 60.2457
35 |  | 612474101RAC | Omítka stěn vnitřní tenkovrstvá - Ytong - na nov. zdivu - vč. lišta nárožn. a vč. perlinky | m2 | 73.2 |  | 0 | 0.0347 | 2.54
36 |  | 611401211RT2 | Oprava omítky na stropech o ploše do 0,25 m2 (předpoklad) | kus | 26 |  | 0 | 0.01494 | 0.38844
37 |  | 611401311RT2 | Oprava omítky na stropech o ploše do 1 m2 (předpoklad) | kus | 10 |  | 0 | 0.05441 | 0.5441
38 |  | 612401191RT2 | Omítka malých ploch vnitřních stěn do 0,09 m2 (předpoklad) | kus | 115 |  | 0 | 0.00478 | 0.5497
39 |  | 612401291RT2 | Omítka malých ploch vnitřních stěn do 0,25 m2 | kus | 12 |  | 0 | 0.01187 | 0.14244
40 |  | 612401391RT2 | Omítka malých ploch vnitřních stěn do 1 m2 (předpoklad) | kus | 15 |  | 0 | 0.03781 | 0.56715
41 |  | 611421331RT2 | Oprava váp.omítek stropů do 30% plochy - štukových (vč. podhledů schod. ramen) | m2 | 110 |  | 0 | 0.0103 | 1.133
42 |  | 611421331RT2 | Oprava váp.omítek stropů do 30% plochy - štukových (stropu v prádelně) | m2 | 20 |  | 0 | 0.0103 | 0.206
43 |  | 612421431RT2 | Oprava vápen.omítek stěn do 50 % pl. - štukových (v celém schod. prostoru) | m2 | 260 |  | 0 | 0.0173 | 4.498
44 |  | 611471413R00 | Tenkovrstvá úprava stropů podhledů aktiv. štukem s dispez-přísadou (pro sjedn. povrchů) - veškeré pohledy ve schodišťových prostorách | m2 | 110 |  | 0 | 0.00791 | 0.8701
45 |  | 612471413R00 | Tenkovrstvá úprava stropů podhledů aktiv. štukem s dispez-přísadou (pro sjedn. povrchů) - ve schodišťových prostorách | m2 | 260 |  | 0 | 0.00658 | 1.7108
46 |  | 611425531RT2 | Omítka rýh stropů MV do 15 cm omítkou štukovou (předpoklad) | m2 | 8 |  | 0 | 0.04998 | 0.39984
47 |  | 612423531RT2 | Omítka rýh stěn MV o šířce do 15 cm, štuková (vč. rýh v čáasti el.) | m2 | 150 |  | 0 | 0.03649 | 5.4735
48 |  | 612423631RT2 | Omítka rýh stěn MV o šířce do 30 cm, štuková (pro rýhy v části el.) | m2 | 60 |  | 0 | 0.03427 | 2.0562
49 |  | 612403399RT2 | Hrubá výplň rýh ve stěnách maltou | m2 | 210 |  | 0 | 0.064 | 13.44
50 |  | 612409991RT2 | Začištění omítek kolem nov. soklíků a podlah apod. (předpoklad) | m | 150 |  | 0 | 0.00238 | 0.357
51 |  | 612421431RT2 | Oprava vápen.omítek stěn do 50 % pl. - štukových - zábrad. zídek z obou stran na schod. | m2 | 90 |  | 0 | 0.0173 | 1.557
52 |  | 612471413R00 | Tenkovrstvá úprava stěn aktivovaným štukem s disperz. přísadou - pro sjednocení povrchů zábrad. zídek - na schodech | m2 | 90 |  | 0 | 0.00658 | 0.5922
53 |  | 612421421R00 | Vyrovnávací omítka - úprava před osazením nopové folie obvodová stěna | m2 | 104 |  | 0 | 0.0246 | 2.5584
54 |  | 612421421R00 | Sanační omítka - suterén - mimo obvodové zdi | m2 | 146 |  | 0 | 0.0246 | 3.5916
55 |  | 611421221R00 | Oprava váp.omítek stropů do 10% plochy - hladkých - sklepy | m2 | 120 |  | 0 | 0.00574 | 0.6888
56 |  | 622903111R00 | Mytí vnitřních ploch stěn tlak. vodou - zábrad. zídky | m2 | 90 |  | 0 | 0 | 0
57 |  | 622903111R00 | Očištění zdí tlak. vodou, vč. sklepů (předpoklad) | m2 | 600 |  | 0 | 0 | 0
58 |  | 631312131R00 | Oprava a doplň. dosav. mazanin bet. prost., pl. do 4m2, tl. přes 80mm (předpoklad), pod nový potěr | m3 | 4.6 |  | 0 | 2.261 | 10.4006
59 |  | 632451221R00 | Potěr pískocementový hlazený ocel. hlad. tl. 20 mm | m2 | 120 |  | 0 | 0.04984 | 5.9808
60 |  | 632454141R00 | Oprava a úprava boků schod. ramen a podest (směr. do zrcátka) - budou oškrábány a opáleny, potom vyrovnány sanač. beton. a na závěr opatřeny barvou | m | 30 |  | 0 | 0.11276 | 3.3828
61 |  | 631312611RT6 | Mazanina betonová vč. kari sítě 4/100 a nátěru =suterén | m3 | 6 |  | 0 | 2.452 | 14.7119
62 |  | 612400001RT | vyčištění spar, vyrovnání nerovností do 10 mm | m2 | 135 |  | 0 | 0.01117 | 0.2
63 |  | 612420001RT | sanační omítka dvouvrstvá vč provětrávací lišty | m2 | 135 |  | 0 | 0.01117 | 1.5079
|  | 64 | Doplňky |  |  |  | 0 |  | 0
64 |  | 999-48VD | Dod. a mont. kovový vlajkový stožář | kus | 2 |  | 0 | 0 | 0
65 |  | 999-49VD | Dod. a mont. čísla popisného/ orientačního | kus | 2 |  | 0 | 0 | 0
66 |  | 999-50VD | Dod. a mont. tabulek majitelů/správců domu | kus | 2 |  | 0 | 0 | 0
67 |  | 999-51VD | Dod. a mont. tabulek bezpečnostních, požárních, orientačních | kpl | 1 |  | 0 | 0 | 0
|  | 784 | Malby |  |  |  | 0 |  | 0.32674
68 |  | 784450025RA0 | Malba tekutá, bílá, 2 x vč. odstranění původních maleb, vč. 2x sádrová stěrka + 2x broušení | m2 | 358.4 |  | 0 | 0.00035 | 0.12544
69 |  | 784450025RA0 | Malby z tekut.mat.na stávaj.(nebo oprav.omítk.) - společ.prost. (prádelna) - vč. obrouš. nebo oškrábání | m2 | 60 |  | 0 | 0.00035 | 0.021
70 |  | 784450025RA0 | Malby z tekut.mat.na stávaj.(nebo oprav.omítk.) - společ.prost. (prost. schodiště) - na sádrok. | m2 | 70 |  | 0 | 0.00035 | 0.0245
71 |  | 784422271R00 | Vybílení prostorů sklepa, dvojnásobné vč protiplísňových přísad + 2x sadrová stěrka a 2x broušení | m2 | 380 |  | 0 | 0.00041 | 0.1558
|  | 953VD | Doplňkové konstrukce a práce |  |  |  | 0 |  | 1.3682
72 |  | 953-01VD | Výměna zkonk. panelu (u vchodu z vněj. str.) - kompl. prov. (vybour.,demont.,dod. a mont. nových) | komp | 1 |  | 0 | 0 | 0
73 |  | 953-02VD | Zedn. přípomoce pro profese (ZTI, Elektro) drob. charakteru | kompl | 1 |  | 0 | 0 | 0
74 |  | 941955001R00 | Lešení lehké pomocné, výška podlahy do 1,2 m (předpoklad) | m2 | 40 |  | 0 | 0.00121 | 0.0484
75 |  | 952901111R00 | Vyčištění budov o výšce podlaží do 4 m | m2 | 350 |  | 0 | 4e-05 | 0.014
76 |  | 953943111R00 | Osazení kovových předmětů do zdiva, 1 kg / kus (předpoklad) | kus | 60 |  | 0 | 0.0117 | 0.702
77 |  | 953943112R00 | Osazení kovových předmětů do zdiva, 5 kg / kus (předpoklad) | kus | 30 |  | 0 | 0.01638 | 0.4914
78 |  | 953944136R00 | Vstřelování hřebů, typu B (předpoklad) | kus | 120 |  | 0 | 1e-05 | 0.0012
79 |  | 956951112R00 | Dodání a osazení dřev. špalíků, do 15 x 15 x 15 cm (předpoklad) | kus | 80 |  | 0 | 0.00139 | 0.1112
|  | 96 | Bourání konstrukcí |  |  |  | 0 |  | 68.7532
80 |  | 965044121R00 | Vybour.stáv.teracové mazan., vč. podkl.bet.,celk. tl. 50mm - zádveří a prostor. u schodů v suterénu | m2 | 8 |  | 0 | 0.09 | 0.72
81 |  | 968072246R00 | Vybour.plechv.poštov.schránek | kus | 22 |  | 0 | 0.034 | 0.748
82 |  | 965042141RT1 | Vybourání vnitř.keram.dlažeb, vč.podkl.bet.mazanin (předpoklad) | m2 | 20 |  | 0 | 0.2 | 4
83 |  | 968062455R00 | Vybourání dřevěných dveřních zárubní vč. vyvěšení křídel | m2 | 6 |  | 0 | 0.088 | 0.528
84 |  | 965042141RT2 | Bourání mazanin betonových vč. podkl. vrstev, celk. tl. 135mm - v prádelně | m2 | 20 |  | 0 | 0.4 | 8
85 |  | 965042131RT1 | Bourání mazanin betonových tl. 10 cm - suterén pouze poškozená místa cca 5% | m2 | 10 |  | 0 | 0.2 | 2
86 |  | 962031132R00 | Bourání příček cihelných tl. 10 cm - suterén a 5patro | m2 | 7.75 |  | 0 | 0.131 | 1.0152
87 |  | 962031132R00 | Bourání příček pórobetonovýchh tl. 5 cm - původní obezdění el. stoupaček | m2 | 26.52 |  | 0 | 0.04 | 1.0608
88 |  | 721210822R00 | Demontáž podlahové vpusti v prádelně | kus | 1 |  | 0 | 0.01705 | 0.01705
89 |  | 7231608...VD | Vybour. - demont.plyn.potrubí (stoupačky a vodorov.rozv.) (předpoklad) | m | 160 |  | 0 | 0 | 0
90 |  | 7231608....VD | Demont.připojení k plynoměrům | kompl | 22 |  | 0 | 0 | 0
91 |  | 762111811R00 | Demont.stávaj.sklep. přepážek (vč. dveří) z laťov.příček - 1. suter. | m2 | 205 |  | 0 | 0.022 | 4.51
92 |  | 783802822R00 | Odstran.stáv.linkrusty - opálen.a oškrabán. - v celém schod. prostoru | m2 | 80 |  | 0 | 0.00011 | 0.0088
93 |  | 783802822R00 | Odstran.stáv.linkrusty - opálen.a oškrabán. - na zábrad. zídkách | m2 | 30 |  | 0 | 0.00011 | 0.0033
94 |  | 783903811R00 | Chemické čištění schod.stup. - betonových (stup. a podstup.) | m | 160 |  | 0 | 7e-05 | 0.0112
95 |  | 777695113R00 | Impregnace schod.stup. (stupnic a podstupnic) | m | 160 |  | 0 | 0.0005 | 0.08
96 |  | 919735122R00 | Řezání stávajícího betonového krytu tl. 5 - 10 cm (předpoklad) | m | 15 |  | 0 | 0 | 0
97 |  | 978059611R00 | Odsekání a odebrání opakn. soklíků rovných, vč. odstran. omítky a vyškráb.spár - v. 150mm v celém schod. prostoru | m | 70 |  | 0 | 0.089 | 6.23
98 |  | 978059611R00 | Odsekání a odebrání opakn. soklíků stupňovitých, vč. odstran. omítky a vyškráb.spár - v. 150mm v celém schod. prostoru | m | 55 |  | 0 | 0.089 | 4.895
99 |  | 978059611R00 | Odsekání a odebrání opakn. soklíků na zábrad.zídkách, vč. odstran. omítky a vyškráb.spár - v. 150mm v celém schod. prostoru | m | 50 |  | 0 | 0.089 | 4.45
100 |  | 973031151R00 | Vysekání nik ve zdivu cihle., pl. přes 0,25m2, hl. do 300mm pro nové rozvod. skříně apod. (předpoklad) | m3 | 3.3 |  | 0 | 1.8 | 5.94
101 |  | 973031345R00 | Vysekání nik ve zdivu cihle., pl. do 0,25m2, hl. do 300mm pro nové různ. skříně apod. (předpoklad) | kus | 8 |  | 0 | 0.097 | 0.776
102 |  | 971033231R00 | Vysekání otvorů ve zdivu cihel., pl. přes 0,0225m2, hl. do 150mm (předpoklad) | kus | 1 |  | 0 | 0.004 | 0.004
103 |  | 971033241R00 | Vysekání otvorů ve zdivu cihel., pl. přes 0,0225m2, hl. do 300mm (předpoklad) | kus | 17 |  | 0 | 0.008 | 0.136
104 |  | 971033331R00 | Vybourání otv. zeď cihel. pl.0,09 m2, tl.15cm (předpoklad) | kus | 27 |  | 0 | 0.025 | 0.675
105 |  | 971033341R00 | Vybourání otv. zeď cihel. pl.0,09 m2, tl.30cm (předpoklad) | kus | 18 |  | 0 | 0.054 | 0.972
106 |  | 973031324R00 | Vysekání kapes zeď cihel., pl. 0,1m2, hl. 15cm (předpoklad) | kus | 35 |  | 0 | 0.015 | 0.525
107 |  | 973031325R00 | Vysekání kapes zeď cihel., pl. 0,1m2, hl. 30cm (předpoklad) | kus | 15 |  | 0 | 0.031 | 0.465
108 |  | 973031513R00 | Vysekání kapes upevň. prvky zeď cihelná hl. 15 cm (předpoklad) | kus | 59 |  | 0 | 0.003 | 0.177
109 |  | 973031514R00 | Vysekání kapes upevň. prvky zeď cihelná nad 15 cm (předpoklad) | kus | 26 |  | 0 | 0.004 | 0.104
110 |  | 973031616R00 | Vysekání kapes zeď cih. špalíky, krabice 10x10x5cm (předpoklad) | kus | 122 |  | 0 | 0.001 | 0.122
111 |  | 973031619R00 | Vysekání kapes zeď cih. špalík, krabice 15x15x10cm (předpoklad) | kus | 92 |  | 0 | 0.003 | 0.276
112 |  | 974031142R00 | Vysekání rýh ve zdi cihelné 7 x 7 cmpro ZTI apod. (předpoklad) | m | 50 |  | 0 | 0.009 | 0.45
113 |  | 974031153R00 | Vysekání rýh ve zdi cihelné 10 x 10 cm - pro ZTI apod. (předpoklad) | m | 25 |  | 0 | 0.018 | 0.45
114 |  | 974031154R00 | Vysekání rýh ve zdi cihelné 10 x 15 cm - pro ZTI apod. (předpoklad) | m | 20 |  | 0 | 0.027 | 0.54
115 |  | 974031164R00 | Vysekání rýh ve zdi cihelné 15 x 15 cm - pro ZTI apod. (předpoklad) | m | 20 |  | 0 | 0.04 | 0.8
116 |  | 978059521R00 | Odsekání vnitřních obkladů stěn vč. vyškráb. spár., (předpoklad) | m2 | 20 |  | 0 | 0.068 | 1.36
117 |  | 972054241R00 | Vybourání otv. ve stropech., pl. do 0,0225m2, vč. vybour.podlah.vrstev, celk. tl.250mm (předpoklad) | kus | 12 |  | 0 | 0.032 | 0.384
118 |  | 972054341R00 | Vybourání otv. ve stropech., pl. do 0,09m2, vč. vybour.podlah.vrstev, celk. tl.250mm (předpoklad) | kus | 8 |  | 0 | 0.09 | 0.72
119 |  | 978013161R00 | Otlučení omítek vnitřních stěn v rozsahu do 50 % (poškozená místa) na zábr. zídkách | m2 | 85 |  | 0 | 0.02 | 1.7
120 |  | 978013161R00 | Otlučení omítek vnitřních stěn v rozsahu do 50 % (pošk. místa) - schodiš. prostor | m2 | 260 |  | 0 | 0.02 | 5.2
121 |  | 978011141R00 | Otlučení omítek vnitřních stropů vč. podhledů schodů, v rozs. do 30 % | m2 | 110 |  | 0 | 0.01 | 1.1
122 |  | 978011141R00 | Otlučení omítek vnitřních stropů do 30 % v prádelně | m2 | 20 |  | 0 | 0.01 | 0.2
123 |  | 978013191R00 | Otlučení omítek vnitřních stěn v rozsahu do 100 %, vč. vyškrábání spár - v prádelně | m2 | 52.17 |  | 0 | 0.046 | 2.3998
124 |  | 978013161R00 | Otlučení omítek vnitřních stěn v rozsahu do 50 % - suterén | m2 | 250 |  | 0 | 0.02 | 5
|  | H01 | Budovy pro bydlení |  |  |  | 0 |  | 0
125 |  | 998011004R00 | Přesun hmot pro budovy zděné výšky do 36 m | t | 79.948 |  | 0 | 0 | 0
|  | S | Přesuny sutí |  |  |  | 0 |  | 0
126 |  | 979011111R00 | Svislá doprava suti a vybour. hmot za 2.NP a 1.PP | t | 67 |  | 0 | 0 | 0
127 |  | 979011121R00 | Příplatek za každé další podlaží | t | 201 |  | 0 | 0 | 0
128 |  | 979082111R00 | Vnitrostaveništní doprava suti do 10 m | t | 67 |  | 0 | 0 | 0
129 |  | 979082121R00 | Příplatek k vnitrost. dopravě suti za dalších 5 m | t | 469 |  | 0 | 0 | 0
130 |  | 979081111R00 | Odvoz suti a vybour. hmot na skládku do 1 km | t | 67 |  | 0 | 0 | 0
131 |  | 979081121R00 | Příplatek k odvozu za každý další 1 km | t | 1675 |  | 0 | 0 | 0
132 |  | 979093111R00 | Uložení suti na skládku bez zhutnění vč. poplatku | t | 67 |  | 0 | 0 | 0
133 |  |  | Položky nespecifikované, avšak nutné pro dokončení díla | % | 6 | 0 | 0 |  | 0
0

## Vyklízení sklepů
Oprava bytového domu Patočkova 1411/35, Praha 6
Vyklizení sklepních kójí
Číslo | Položka | Popis položky a výměry | Měrná | Počet | Cena v Kč
pol. | ceníku |  | jednotka | měr. jedn. | Jednotková | Celkem
1 |  | Vyklizení sklepních kójí nájemců (předpoklad 5 velkokapacitních kontejnerů) naložení, odvoz | kpl | 1 |  | 0
2 |  | Vyklizení a likvidace starého ponechaného nábytku nájemníků ( vč. naložení, odvozu a likviodace, předpoklad 6 velkokapacitních kontejnerů) | kpl | 1 |  | 0
3 |  | Odvoz a ponechaných lednic ( vč. naložení, odvozu a likvidace - nebepečný odpad, předpoklad jeden malý kontejner, ) | kpl | 1 |  | 0
|  | Celkem |  |  |  | 0

## Zpevněné plochy
Oprava bytového domu Patočkova 1411/35, Praha 6
Zpevněné plochy
P.č. | Kód ceníku | Kód položky | Název položky | MJ | Množství | Jednotková cena | Montáž | Dodávka | Cena celkem | Hmotnost | Hmotnost celkem
[7 empty] | 0 | 0 | 0 |  | 50.9076
|  | 1 | Zemní práce |  |  |  | 0 | 0 | 0 | 0 | 0.001375
1 | 221 | 113107009 | Odstranění podkladu pl do 50 m2 z recyklátu tl 50 mm | m2 | 157.5 |  | 0 | 0 | 0 | 0 | 0
2 | 221 | 113107121 | Odstranění podkladu pl do 50 m2 z kameniva drceného tl 100 mm | m2 | 110 |  | 0 | 0 | 0 | 0 | 0
3 | 221 | 113107122 | Odstranění podkladu pl do 50 m2 z kameniva drceného tl 200 mm | m2 | 47.5 |  | 0 | 0 | 0 | 0 | 0
4 | 221 | 113107130 | Odstranění podkladu pl do 50 m2 z betonu prostého tl 100 mm | m2 | 47.5 |  | 0 | 0 | 0 | 0 | 0
5 | 221 | 113107141 | Odstranění podkladu pl do 50 m2 živičných tl 50 mm | m2 | 110 |  | 0 | 0 | 0 | 0 | 0
6 | 001 | 122201101 | Odkopávky a prokopávky nezapažené v hornině tř. 3 objem do 100 m3 | m3 | 25 |  | 0 | 0 | 0 | 0 | 0
7 | 001 | 122201109 | Příplatek za lepivost u odkopávek v hornině tř. 1 až 3 | m3 | 7.5 |  | 0 | 0 | 0 | 0 | 0
8 | 001 | 162701105 | Vodorovné přemístění do 10000 m výkopku z horniny tř. 1 až 4 | m3 | 33.25 |  | 0 | 0 | 0 | 0 | 0
9 | 001 | 162701109 | Příplatek k vodorovnému přemístění výkopku z horniny tř. 1 až 4 ZKD 1000 m přes 10000 m | m3 | 166.25 |  | 0 | 0 | 0 | 0 | 0
10 | 001 | 162701199 | poplatek za skládku - zemina | m3 | 25 |  | 0 | 0 | 0 | 0 | 0
11 | 001 | 167101101 | Nakládání výkopku z hornin tř. 1 až 4 do 100 m3 | m3 | 8.25 |  | 0 | 0 | 0 | 0 | 0
12 | 231 | 180402111 | Založení parkového trávníku výsevem v rovině a ve svahu do 1:5 | m2 | 55 |  | 0 | 0 | 0 | 0 | 0
13 | MAT | 005724200 | osivo směs travní parková okrasná | kg | 1.375 |  | 0 | 0 | 0 | 0.001 | 0.001375
14 | 001 | 181101101 | Úprava pláně v zářezech v hornině tř. 1 až 4 bez zhutnění | m2 | 55 |  | 0 | 0 | 0 | 0 | 0
15 | 001 | 181101102 | Úprava pláně v zářezech v hornině tř. 1 až 4 se zhutněním | m2 | 238 |  | 0 | 0 | 0 | 0 | 0
16 | 001 | 181301102 | Rozprostření ornice tl vrstvy do 150 mm pl do 500 m2 v rovině nebo ve svahu do 1:5 | m2 | 55 |  | 0 | 0 | 0 | 0 | 0
17 | 001 | 181301155 | nákup ornice | m3 | 8.25 |  | 0 | 0 | 0 | 0 | 0
18 | 231 | 184802111 | Chemické odplevelení před založením kultury nad 20 m2 postřikem na široko v rovině a svahu do 1:5 | m2 | 55 |  | 0 | 0 | 0 | 0 | 0
19 | 231 | 185803111 | Ošetření trávníku shrabáním v rovině a svahu do 1:5 | m2 | 55 |  | 0 | 0 | 0 | 0 | 0
|  | 2 | Zakládání |  |  |  | 0 | 0 | 0 | 0 | 7.1735
20 | 011 | 271572211 | Násyp pod základové konstrukce se zhutněním z netříděného štěrkopísku | m3 | 0.45 |  | 0 | 0 | 0 | 1.98 | 0.891
21 | 011 | 272313611 | Základové desky z betonu tř. C 16/20 | m3 | 0.6 |  | 0 | 0 | 0 | 2.2563 | 1.3538
22 | 011 | 275321511 | Základové patky ze ŽB tř. C 25/30 | m3 | 2 |  | 0 | 0 | 0 | 2.4533 | 4.9066
23 | 011 | 275351215 | Zřízení bednění stěn základových patek | m2 | 3.6 |  | 0 | 0 | 0 | 0.00103 | 0.003708
24 | 011 | 275351216 | Odstranění bednění stěn základových patek | m2 | 3.6 |  | 0 | 0 | 0 | 0 | 0
25 | 011 | 275362021 | Výztuž základových patek svařovanými sítěmi Kari | t | 0.0175 |  | 0 | 0 | 0 | 1.0531 | 0.018429
|  | 4 | Vodorovné konstrukce |  |  |  | 0 | 0 | 0 | 0 | 0.728
26 | 011 | 434190001 | D+M schodišťové prefabrikované dílce 160/300 mm | kus | 35 |  | 0 | 0 | 0 | 0.0208 | 0.728
|  | 5 | Komunikace |  |  |  | 0 | 0 | 0 | 0 | 27.417
27 | 221 | 564851111 | Podklad ze štěrkodrtě ŠD tl 150 mm | m2 | 223 |  | 0 | 0 | 0 | 0 | 0
28 | 221 | 564911411 | Podklad z recyklátu tl 50 mm (použit stávající z bourání) | m2 | 112 |  | 0 | 0 | 0 | 0 | 0
29 | 221 | 577144211 | Asfaltový beton vrstva obrusná ACO 11 (ABS) tř. II tl 50 mm | m2 | 112 |  | 0 | 0 | 0 | 0 | 0
| 221 | 596800001 | přídlažba betonová 100/100 tl. 60 mm do beton. lože C 16/20 XF1 | m2 | 18 |  | 0 | 0 | 0 | 0 | 0
30 | 221 | 596811122 | Kladení betonové dlažby komunikací pro pěší do lože z kameniva vel do 0,09 m2 plochy do 300 m2 | m2 | 111 |  | 0 | 0 | 0 | 0.101 | 11.211
31 | MAT | 592451101 | betonová dlažba 200x200 mm tl. 60 mm | m2 | 111 |  | 0 | 0 | 0 | 0.146 | 16.206
|  | 8 | Trubní vedení |  |  |  | 0 | 0 | 0 | 0 | 0
32 | 221 | 899231001 | vyčištění stávající uliční vpusti | kus | 1 |  | 0 | 0 | 0 | 0 | 0
|  | 9 | Ostatní konstrukce a práce-bourání |  |  |  | 0 | 0 | 0 | 0 | 15.5877
33 | 221 | 916231213 | Osazení chodníkového obrubníku betonového stojatého s boční opěrou do lože z betonu prostého | m | 74 |  | 0 | 0 | 0 | 0.1295 | 9.583
34 | MAT | 592174111 | obrubník betonový chodníkový 100x8x25 cm | kus | 74 |  | 0 | 0 | 0 | 0.036 | 2.664
35 | 221 | 916991121 | Lože pod obrubníky, krajníky nebo obruby z dlažebních kostek z betonu prostého | m3 | 1.48 |  | 0 | 0 | 0 | 2.2563 | 3.3394
36 | 221 | 919122122 | Těsnění spár zálivkou za tepla pro komůrky š 15 mm hl 30 mm s těsnicím profilem | m | 7.5 |  | 0 | 0 | 0 | 0.00018 | 0.00135
37 | 221 | 919735111 | Řezání stávajícího živičného krytu hl do 50 mm | m | 7.5 |  | 0 | 0 | 0 | 0 | 0
40 | 013 | 963023612 | Vybourání schodišťových stupňů betonových | m | 9.6 |  | 0 | 0 | 0 | 0 | 0
41 | 013 | 966079501 | demontáž kovového zábradlí | kg | 30 |  | 0 | 0 | 0 | 0 | 0
42 | 221 | 979082213 | Vodorovná doprava suti po suchu do 1 km | t | 61.99 |  | 0 | 0 | 0 | 0 | 0
43 | 221 | 979082219 | Příplatek ZKD 1 km u vodorovné dopravy suti po suchu do 1 km | t | 867.86 |  | 0 | 0 | 0 | 0 | 0
44 | 221 | 979087212 | Nakládání na dopravní prostředky pro vodorovnou dopravu suti | t | 61.99 |  | 0 | 0 | 0 | 0 | 0
45 | 221 | 979099166 | poplatek za skládku - suť | t | 61.99 |  | 0 | 0 | 0 | 0 | 0
|  | 99 | Přesun hmot |  |  |  | 0 | 0 | 0 | 0 | 0
46 | 221 | 998223011 | Přesun hmot pro pozemní komunikace s krytem dlážděným | t | 50.908 |  | 0 | 0 | 0 | 0 | 0
|  | 767 | Konstrukce zámečnické |  |  |  | 0 | 0 | 0 | 0 | 0
47 | 767 | 767221111 | D+M trubkové zábradlí | kg | 30 |  | 0 | 0 | 0 | 0 | 0
48 | 767 | 998767201 | Přesun hmot procentní pro zámečnické konstrukce v objektech v do 6 m | % | 39 |  | 0 | 0 | 0 | 0 | 0
49 |  |  | Položky nespecifikované, avšak nutné pro dokončení díla | % | 6 | 0 |  |  | 0
|  |  | Celkový součet |  |  |  | 0 | 0 | 0 | 0 | 50.9076